## RdC ARA
Departement	Nom_Reseau	Nom_comm	INSEE_Commune	C_ou_F	ContenuCO2 [kgCO2/kWh]	ChaleurLivree [MWh/an]	Longueur_reseau [km]	Part_EnRR [%]	Mix_energetique	Mix_futur	Cogeneration	Tracés	DateMiseService	Pbois_et_autres [MW]	Bat_desservis	Investissements et aides	Precisions	URL	Sources
1	Belley	Belley	01034	C		16957	3,5	92 (en 2015)	92% bois (5 200 tonnes en 2015) et 8% gaz			oui	2014-2015	3,75 et 0,8	Bailleurs sociaux (Semcoda, Dyncité, Logidia), copropriétés, entreprises (maroquinerie de Belley, Kario), écoles primaires publiques et privées, le lycée et le collège, une structure hôtelière (maison Saint-Anthelme), une maison de retraite et une crèche...	Investissement de 6,3 M€, dont 1,5 M€ de l'ADEME, 350 000€ de la région, 100 000€ du lycée.	Réseau basse pression 105°C/75°C, desservant plus de 20% de la population belleysanne via 27 sous-stations. / 5 200 T de bois sont consommées environ chaque année.	http://ain.eelv.fr/reseau-chaleur-biomasse-de-la-ville-de-belley/	Dalkia pour le tracé kmz transformé par la DREAL et le Cerema / Site Ain EEVL pour les informations / Chaleur livrée estimée par le Cerema : (5200T de bois x 3 MWh/T)/0,92
1	La_Reyssouze_Chaufferie_ASSURC	Bourg-en-Bresse	01053	C	0,141	24839	7,8	35	cogénération au gaz naturel, bois (32%), gaz naturel et fioul		oui	oui	Le bois a remplacé le charbon depuis 2005	4				http://www.statistiques.developpement-durable.gouv.fr/energie-climat/r/toutes-energies-donnees-locales-denergie-2.html?tx_ttnews%5Btt_news%5D=25003& référentiel énergie-carbone pour la part EnR&R / https://www.actu-environnement.com/ae/news/1570.php4	Dalkia pour le tracé kmz transformé par le Cerema / arrêté du 22 mars 2017 pour le contenu CO2 et l'information C ou F / carte chaleur pour la longueur, si cogé ou non / SOeS pour la chaleur livrée sur 2015 / Actu environnement pour le mix énergétique, la Pbois
1	Quartier_lycees_Vinaigrerie	Bourg-en-Bresse	01053	C	pas publié sur l'arrêté du 22 mars 2017 (il sera a priori sur le prochain arrêté)		3	85	85% bois et 15% gaz				Le bois a remplacé le fioul depuis octobre 2015.	2,8	5 lycées (Carriat, Quinet, Lalande, Pardé, Saint-Pierre), le complexe sportif Carriat, les 101 logements de Bourg Habitat au Domaine de Crouy, le gymnase Quinet, la piscine Plein-Soleil, les archives départementales ou encore le nouveau palais de justice.		Le réseau fournit le chauffage et l'eau chaude sanitaire. / "À ce jour, la chaufferie utilise deux tiers de ses capacités avec les 13 premiers abonnés raccordés"	http://www.engie.com/breves/biomasse-inauguration-chaufferie-bois-bourg-en-bresse/	ADEME pour la Pbois (carte chaleur) / Site engie pour le résumé, la longueur, la part EnR&R et la date de mise en service
1	Cormaranche_en_Bugey	Cormaranche en Bugey	01122	C		940		80	80% bois déchiquetés et 20% gaz				Environ 2007	0,47			251 tonnes de bois par an	reseauxdechaleurrhonealpes.org/reseau/cormaranche-en-bugey / klekoon.com/boamp/boamp-appels-offres-travaux-construction-chaufferie-bois-reseau-chaleur-cormaranche-bugey-763535.htm / plateauhauteville.jimdo.com/l-economie-du-plateau/la-for%C3%AAt-et-le-bois/	AURAEE pour la puissance bois, la consommation, l'énergie livrée et le mix énergétique / Site d'appels d'offre pour la date de mise en service / Site plateau Hauteville pour la constitution du bois (bois déchiqueté)
1	Dortan	Dortan	01148	C		800		80%	80% bois, 20% gaz		non			0,4 (et 0,4 pour le fioul)			213 tonnes de bois par an	http://www.reseauxdechaleurrhonealpes.org/reseau/dortan	AURAEE pour la Pbois, la puissance totale, la consommation en MWh, la consommation de bois et le mix énergétique
1	Gex	Gex	01173	C	pas publié sur l'arrêté du 22 mars 2017 (il sera a priori sur le prochain arrêté)									0,6	Complexe sportif du Turet, la piscine municipale, la crèche et l'école de Parozet		Réseau bois / Réalisation d'un réseau de chaleur collectif enterré entre le complexe sportif du turet, la piscine municipale, la crèche et l'école de parozet	http://www.e-marchespublics.com/annonce_marche_public_6395_215719 pour le résumé	ADEME pour la Pbois (carte chaleur) / Marché public de septembre 2012 pour les autres informations
1	Hauteville_Lompnes	Hauteville-Lompnes	01185	C	0.046	17400	6	88	88% bois (bois broyés, de broyats de palettes bois ainsi que des « copeaux » de bois) et 12% gaz		oui		Environ 2007	3,5 (3,5 MW pour la chaudière gaz et 1,5MW pour la cogénération gaz)			5 000 tonnes de bois par an, soit environ 200 camions. / Réseau primaire entre 90 et 100°C. / 29 sous-stations.	http://www.hauteville-lompnes.com/cadre-de-vie/regie-des-energies/145573-7363,chaufferie.html	Site d'Hauteville Lompnes pour la longueur, le mix énergétique, la chaleur livrée, l'année de mise en service, le résumé, la Pbois, la présence d'une cogénération / Via Sèva 2016-2017 pour le contenu CO2 et la part EnR&R
1	Le_Poizat	Le Poizat	01300	C		375		100	100% bois		non		2005	0,1	Mairie et groupe scolaire		350 à 400m3 de bois consommés par an / 1500m² de superficie chauffée / Commune forestière, Le Poizat a réfléchi au réseau de chaleur bois dès 2001 comme alternative au chauffage au fioul vieillissant. / Réseau technique, sans vente de chaleur.	https://www.actu-environnement.com/ae/news/1665.php4	Actu environnement pour la date de mise en service, la longueur du réseau, la Pbois, la consommation bois, le mix énergétique et le résumé / Chaleur livrée estimée par le Cerema : 375m3 de bois x 1 MWh/m3
1	Belena_Marignieu	Marignieu	01234	C	0,008	12229		97									Ce réseau est peut-être le même que celui de Belley ?	http://www.statistiques.developpement-durable.gouv.fr/energie-climat/r/toutes-energies-donnees-locales-denergie-2.html?tx_ttnews%5Btt_news%5D=25003&	arrêté du 22 mars 2017 pour le contenu CO2 et l'information C ou F (chaleur ou froid) / référentiel énergie-carbone pour la part EnR&R pour la part EnR&R / SOeS pour la chaleur livrée sur 2015
1	Oyonnax_Biochaleur_La_Forge_la_Plaine	Oyonnax	01283	C	0,268	50000	7	75	75% bois (plaquette forestières, 20 000 tonnes par an), 15% cogénération gaz, 10% gaz		oui		2014 pour la nouvelle chaufferie bois, les 2 km de réseau supplémentaires, 18 nouvelles sous-stations dont 9 pour la biomasse, 1000 équivalents logements supplémentaires	11 (2 chaudières)			Réseaux de la Forge et la Plain réunis et une chaufferie bois créée, en 2014. / Le réseau fournit le chauffage et l'eau chaude sanitaire. / Prix annoncé de 55€ TTC / MWh	http://www.idex.fr/sites/default/files/fiche_oyonnax_05_14.pdf / http://www.lalettredelenvironnementlocal.com/article-121073.html?edition=7985	arrêté du 22 mars 2017 pour le contenu CO2 et l'information C ou F (chaleur ou froid) / Site Idex pour la quantité de chaleur livrée, le mix énergétique, le résumé sauf le prix / La lettre de l'environnement local pour le prix indiqué dans le résumé
1	St_Denis_les_Bourg	Saint Denis Lès Bourg	01344	C	0,055	1323	0,6	83										http://www.statistiques.developpement-durable.gouv.fr/energie-climat/r/toutes-energies-donnees-locales-denergie-2.html?tx_ttnews%5Btt_news%5D=25003&	arrêté du 22 mars 2017 pour le contenu CO2 et l'information C ou F (chaleur ou froid) / carte chaleur pour la longueur / référentiel énergie-carbone pour la part EnR&R / SOeS pour la chaleur livrée sur 2015
1	Treffort_Val_Revermont	Val Revermont	01426	C		935	0,425	72%	72% bois, 28% fioul	Remplacement chaudière fioul et redimensionnement chaudière bois à l'étude (2016).	non						19 points de livraison / Consommation de 702 m3 de plaquettes et 21 000 L de fioul en 2015	http://www.leprogres.fr/ain/2016/11/13/assainissement-collectif-un-reseau-long-comme-l-aller-retour-de-treffort-a-bourg	Le progrès / Chaleur livrée estimée par le Cerema : 11,1 MWh/L x 21 L de fioul + 703 m3 de plaquettes x 1 MWh/m3
3	Bellenaves_SIESS	Bellenaves	03022	C			1		bois/fioul				octobre 2007	1,2 + 1,2	le collège, la cantine scolaire municipale, l'école primaire, l'actuel gymnase et le futur centre omnisports intercommunal	855 000 €HT pour la chaufferie aidés par l'ADEME et le Fonds national d'aménagement et de développement du territoire	Porté par le Syndicat intercommunal d'équipement scolaire et sportif, projet remonte aux réflexions de rénovation du gymnase (2004). / Regroupement des scieries locales pour alimenter la chaufferie avec mélange de sciure, copeaux, écorces de bois et plaquettes	http://www.humanite.fr/node/359990	L'humanité pour le résumé / SDE03 pour la date de mise en service, la Pbois, le mix énergétique et la longueur du réseau
3	Besson	Besson	03026	C		120	0.15	100	bois				31/03/2017	0,1	une mairie, une salle socio-culturelle et un groupe scolaire		Mise en place d'une chaufferie bois plaquettes, construction d'un espace de stockage et réalisation d'un circuit de distribution de chaleur pour une mairie, une salle socio-culturelle et un groupe scolaire sur la commune de BESSON (03)	https://centraledesmarches.com/marches-publics/SDE-03-Construction-d-une-chaufferie-bois-et-d-un-reseau-de-chaleur-sur-la-commune-de-BESSON-03/2459948	SDE03 / Centrale des marchés publics pour le résumé
3	Cerilly	Cérilly	03048	C									01/10/1986				Réseau en régie à la commune de Cérilly. Réhabilitation de la chaufferie en 2016-2017		SDE03
3	Chevagne	Chevagne	03074	C		200	0.22	100	bois				01/02/2016	0,15					SDE03
3	Cusset	Cusset	03095	C			0.65		bois/gaz				10/10/2007	3 (2 chaudières gaz de 2,1 MW et 1 chaudière gaz de 0,9MW pour l'été)	Tous les bâtiments du site du lycée Albert Londres à Cusset y compris la cuisine/restaurant et le gymnase. / Le réseau sera étendu en 2018 aux bâtiments municipaux et d'habitations du quartier de Presles.		Déchets de bois vert : écorces, plaquettes, sciures, bois broyés, à 45% d'humidité / Réseau fournissant chauffage et eau chaude. / La compétence de création, développement et exploitation du réseau est confié au SDE03 par la ville, en 2015.	http://www.somival.fr/fr/energie/references-energies/1392-Chaufferie-bois-lycee-A-Londres-Cusset.htm / http://www.ville-cusset.com/contenu/fck/CR_16_12_2015.pdf	SDE03 pour la Pbois, la date de mise en service, la longueur du réseau et le mix énergétique / Site Somival pour la puissance gaz et le résumé / Ville Cusset pour le transfert de la compétence au SDE et l'extension prévue en 2018
3	Commentry	Commentry	03082	C		8759	3,6	79	bois/gaz			oui	fin 2015	2,2	31 bâtiments publics et 800 logements		3 000 tonnes de plaquettes forestières/bois de scierie/ récupération d'autres forêt <80 km par an / Chauffage et eau chaude pour 31 bâtiments publics et 800 logements	http://www.opac-commentry.fr/energie-reseau-de-chaleur---act14.html / https://www.dalkia.fr/fr/e-mag-efficacite-energetique/commentry-allie-biomasse	Dalkia pour le tracé kmz transformé par la DREAL et le Cerema / DREAL (liste projets CRA) pour la part EnR&R et l'énergie livrée prévues sur 2014 / Site OPAC Commentry pour la Pbois, la date de mise en service, le résumé / Site Dalkia pour la longueur du réseau
3	Ebreuil	Ebreuil	03107	C		1900	0,65	90	90% bois et 10% gaz propane				2016	0,4 (et 0,4 gaz propane)	Le réseau de chaleur dessert l’Établissement Public Médico Social (EPMS) Val de Sioule (la résidence Les Coteaux et celle du Parc, soit 110 résidents), la salle communale Pradel, le Centre social et 17 logements d’Allier Habitat.	L’investissement s’élève à 1 040 000 euros HT (études, frais d’ingénierie et travaux). Pour cette opération, l’Ademe a accordé une subvention « Fonds Chaleur » de 356 525 euros.	580 tonnes de bois par an, soit 1720 MWh/an. / Choix d'un réseau par la commune d’Ébreuil qui a fait appel aux compétences du SDE, puis lui a délégué la compétence de la production/distribution de chaleur. / Le SDE 03 a fait réaliser les travaux dès oct 2015.	http://www.sde03.fr/la-chaufferie-bois-debreuil-et-son-reseau-de-chaleur-inaugures/	Site SDE03 pour le mix énergétique, la date de mise en service, le résumé, la Pbois / SDE03 pour la longueur du réseau
3	Lapalisse	Lapalisse	03138	C			0.4		bois/fioul				10/10/2014						SDE03
3	Louroux-de-Bouble	Louroux-de-Bouble	03152	C		150	0.15	100	bois				12/12/2013	0,08					SDE03
3	Lurcy-Levis	Lurcy-Lévis	03155	C		300	0.25	85	bois/fioul				10/01/2016	0,3					SDE03
3	Mayet-de-Montagne	Le Mayet-de-Montagne	03165	C	0,011	2677	0,714	98	98% bois et 2% fioul		non		octobre 2010	0,85 (2 chaudières bois et 1 chaudière fioul)	Le réseau dessert 12 sous-stations : collège, lycée, école, locaux CCMB, société SESC, maison de retraite du Parc et 7 habitations individuelles.		Le combustible brûlé dans les chaudières bois provient de la valorisation de sousproduits de l’industrie locale du bois. Création d’1 ETP non délocalisables dans la filière bois-énergie et dans l’exploitation des installations.	http://www.philauvergne.fr/2011/11/28/a-la-decouverte-du-reseau-de-chaleur-biomasse-du-mayet-de-montagne/ / http://www.statistiques.developpement-durable.gouv.fr/energie-climat/r/toutes-energies-donnees-locales-denergie-2.html?tx_ttnews%5Btt_news%5D=25003&	arrêté du 22 mars 2017 pour le contenu CO2 / référentiel énergie-carbone pour la part EnR&R / SDE03 pour la longueur du réseau et le mix énergétique / Site Philauvergne pour la date de mise en service, le résumé, la Pbois / SOeS pour la chaleur livrée sur 2015
3	Meaulne	Meaulne	03168	C	0,268		0,72		bois/fioul		non		2003 pour le bois	0,25 (0,3 pour la chaudière fioul)	Alimente une 12aine de bâtiments : mairie, logements communaux, centre social, écoles, cantine, salle de réunion, poste, salle des fêtes, logement presbytérien et hôtel restaurant, 3 sous-stations en attente pour 13 appartements OPHLM et une rénovation.	540 000 € HT pour réseau, ingénierie, appoint et fonctionnement.	Chaufferie bois avec système (mail/sms) gèrant approvisionnement, combustion, pression interne et rejet fumées. / Environ 1000m3 de plaquettes par an. Chaudière fioul en appoint/secours. / Stockage _x0001_de_x0001_ 100_x0001_m3._x0001_ Autonomie 3_x0001_ semaines._x0001_ Eau _x0001__x0001_à _x0001_80°C._x0001_	http://www.sde03.fr/files/2013/10/Compte_rendu-de-lapr%C3%A8s-midi.pdf / http://www.darchitectures.com/maitrise-d-oeuvre-de-reseau-de-chaleur-meaulne-03-par-ingenierie-forez-auvergne,r471.html	arrêté du 22 mars 2017 pour le contenu CO2 / Site SDE03 pour la date de mise en service du bois, la Pbois, la longueur du réseau, le résumé / Site architectures.com pour la consommation de plaquettes et les informations sur le fioul
3	Montlucon_quartiers_Fontbouillant_Bien-Assis	Montluçon	03185	C	0,124	32049	8,8	34	34% bois	58% d'EnR&R en 2018	non	oui	hiver 2009 pour le bois (en remplacement du charbon)	4			Environ 8500 tonnes de bois par an prévues	statistiques.developpement-durable.gouv.fr/energie-climat/r/toutes-energies-donnees-locales-denergie-2.html?tx_ttnews%5Btt_news%5D=25003& / montlucon.maville.com/actu/actudet_-Montlucon-L-energie-bois-en-biomasse-pour-Fontbouillant-a-Montlucon_-1281055_actu.Htm	Dalkia pour tracé kmz / arrêté du 22 mars 2017 pour le contenu CO2 / référentiel énergie-carbone pour la part EnR&R / DREAL (liste projets CRA) pour la part EnR&R en 2018, la longueur du réseau / SOeS pour la chaleur livrée sur 2015 / Montluçon pour le reste
3	Moulins	Moulins	03190	C	0,028	27 000	6,5	90%	90% bois	70% bois, 20% gaz, 10% chaudière miste fioul/gaz	non	oui	10/10/2012	5 et 1 (12MW pour la chaudière mixte fuel/gaz, 10 MW pour la chaudière gaz)	Moulins Habitat, Desplats, SCIC Habitat, Mairie de Moulins, Bar PMU, Agence Bignon, etc. / Extension : 42 bâtiments : hôpital, bâtiments municipaux, collèges et lycées et logts collectifs	6,7 M€ dont 2,1 de l'ADEME pour l'extension prévue	13 000 tonnes de bois par an actuellement, dans un rayon < 80km de Moulins / Il est prévu d'étendre le réseau de chaleur actuel vers le centre et le nord de la ville de Moulins (+9km) d'ici l'hiver 2017	http://moulins.reseau-chaleur.com/votre-reseau-de-chaleur/plan-du-reseau/	arrêté du 22 mars 2017 pour le contenu CO2 et l'information C ou F (chaleur ou froid) / site dédié pour le tracé, numérisé par le Cerema, et les autres informations / SDE03 pour l'énergie livrée
7	Alba-la-Romaine	ALBA-LA-ROMAINE	07005	C		74	0,071	100	Bois, plaquettes forestières sèches		non						Conso bois : 35 T et 74 MWh/an / Réseau privé		Pole Energie Ardèche / Par défaut, la quantité d'énergie livrée a été prise égale à la consommation de bois
7	Alissas	Alissas	07008	C		120			Bois, granulés								Conso bois : 43 T et 120 MWh/an / Réseau de chaleur technique		Pole Energie Ardèche / Par défaut, la quantité d'énergie livrée a été prise égale à la consommation de bois
7	Annonay	ANNONAY	07010	C		330	0,055	100	Bois, plaquettes forestières sèches		non						Conso bois : 91 T et 330 MWh/an / Réseau de chaleur privé		Pole Energie Ardèche / Par défaut, la quantité d'énergie livrée a été prise égale à la consommation de bois
7	Aubenas	Aubenas	07019	C	0,011	35000	11	97	97% bois et 3% gaz		non	oui / chaufferie située 9 rue Denis Papins		8 (2 chaudière bois de 6 et 2 MW et 1 chaudière gaz de 9 MW)	Une cinquantaine de postes de livraisons		13000 T/an de plaquettes forestières humides soit 36 400 MWh/an / Eau chaude à 90°C / 2 chaudières bois et 1 chaudière gaz de 9 MW qui vient en appoint/secours / Densification prévue en 2018, +1km de tranchée et 5000 MWh de chaleur bois	http://aubenas.reseau-chaleur.com/votre-reseau-de-chaleur/votre-reseau/	arrêté du 22 mars 2017 pour cont CO2 / réf énergie-carbone pour part EnR&R / Aubenas pour tracé numérisé par Cerema, long du réseau, Pbois, résumé / Pôle énergie Ardèche pour chaleur livrée, conso et qualité bois / DREAL, projets CRA, pour évolution du réseau
7	Banne	BANNE	07024	C		560	0,097	100	Bois, plaquettes forestières sèches		non						Conso bois : 112 T et 561,6 MWh/an		Pole Energie Ardèche / Par défaut, la quantité d'énergie livrée a été prise égale à la consommation de bois
7	Beauvene	BEAUVENE	07030	C		260	0.1	100	Bois, plaquettes forestières sèches		non						Conso bois : 70 T et 260 MWh/an		Pole Energie Ardèche / Par défaut, la quantité d'énergie livrée a été prise égale à la consommation de bois
7	Berzeme	BERZEME	07032	C		40		100	Bois, plaquettes forestières sèches		non						Conso bois : 16,1 T et 42,7 MWh/an / Réseau privé		Pole Energie Ardèche / Par défaut, la quantité d'énergie livrée a été prise égale à la consommation de bois
7	Boffres	BOFFRES	07035	C		100	0,01	100	Bois, granulés		non						Conso bois : 21 T et 107,8 MWh/an / Réseau privé		Pole Energie Ardèche / Par défaut, la quantité d'énergie livrée a été prise égale à la consommation de bois
7	Boulieu-les-Annonay	BOULIEU-LES-ANNONAY	07041	C		80	0,02	100	Bois, granulés		non						Conso bois : 21 T et 88,5 MWh/an / Réseau privé		Pole Energie Ardèche / Par défaut, la quantité d'énergie livrée a été prise égale à la consommation de bois
7	Burzet	BURZET	07045	C		940	0.3	100	Bois, plaquettes forestières et de scieries sèches		non						Conso bois : 325 T (225 de forêt et 100 de scierie) et 944 MWh/an		Pole Energie Ardèche / Par défaut, la quantité d'énergie livrée a été prise égale à la consommation de bois
7	Chateauneuf-de-Vernoux	CHATEAUNEUF-DE-VERNOUX	07060	C		158	0,09	100	Bois, plaquettes forestières et de scieries sèches		non						Conso bois : 45 T / Réseau privé		Pole Energie Ardèche / Chaleur livrée estimée par le Cerema : 45 T de bois x 3,5MWh/T
7	Cheylard_public	Le Cheylard	07064	C		4462	3,5	88	Bois, plaquettes forestières humides, appoint fioul			oui		1,5			Conso bois : 2 800 T et 7 560 MWh/an	http://www.statistiques.developpement-durable.gouv.fr/energie-climat/r/toutes-energies-donnees-locales-denergie-2.html?tx_ttnews%5Btt_news%5D=25003&	Dalkia pour le tracé kmz transformé par la DREAL et le Cerema / DREAL (liste projets CRA) pour la part EnR&R / ADEME, carte chaleur, pour la Pbois / SOeS pour la chaleur livrée sur 2015 / Pole Energie Ardèche pour le reste
7	Cros-de-Georand	CROS-DE-GEORAND	07075	C		64	0.04	100	Bois, granulés		non						Conso bois : 14 T et 64 MWh/an		Pole Energie Ardèche / Par défaut, la quantité d'énergie livrée a été prise égale à la consommation de bois
7	Darbres	DARBRES	07077	C		130	0.035	100	Bois, plaquettes forestières sèches		non						Conso bois : 30 T et 130 MWh/an		Pole Energie Ardèche / Par défaut, la quantité d'énergie livrée a été prise égale à la consommation de bois
7	Devesset	DEVESSET	07080	C		190	0,082	100	Bois, plaquettes forestières sèches		non						Conso bois : 53,75 T et 194 MWh/an / Réseau privé		Pole Energie Ardèche / Par défaut, la quantité d'énergie livrée a été prise égale à la consommation de bois
7	Eclassan	ECLASSAN	07084	C		210	0,01	100	Bois, plaquettes forestières sèches		non						Conso bois : 59 T et 218 MWh/an / Réseau privé		Pole Energie Ardèche / Par défaut, la quantité d'énergie livrée a été prise égale à la consommation de bois
7	Freyssenet	FREYSSENET	07092	C		80		100	Bois, plaquettes forestières sèches		non						Conso bois : 31,68 T et 83,3 MWh/an / Réseau privé		Pole Energie Ardèche / Par défaut, la quantité d'énergie livrée a été prise égale à la consommation de bois
7	Gilhac-et-Bruzac	GILHAC-ET-BRUZAC	07094	C		40	0,01	100	Bois, granulés		non						Conso bois : 8,7 T et 40 MWh/an / Réseau privé		Pole Energie Ardèche / Par défaut, la quantité d'énergie livrée a été prise égale à la consommation de bois
7	Gras	GRAS	07099	C		100	0,02	100	Bois, plaquettes forestières sèches		non						Conso bois : 39 T et 103,7 MWh/an / Réseau privé		Pole Energie Ardèche / Par défaut, la quantité d'énergie livrée a été prise égale à la consommation de bois
7	Issamoulenc	ISSAMOULENC	07104	C		90	0,05	100	Bois, plaquettes forestières sèches		non						Conso bois : 50 T et 97,8 MWh/an / Réseau privé		Pole Energie Ardèche / Par défaut, la quantité d'énergie livrée a été prise égale à la consommation de bois
7	Jaujac	JAUJAC	07107	C		150	0.010	100	Bois, plaquettes forestières sèches		non						Conso bois : 55 T et 156 MWh/an		Pole Energie Ardèche / Par défaut, la quantité d'énergie livrée a été prise égale à la consommation de bois
7	Labeaume	LABEAUME	07115	C		120	0,01	100	Bois, plaquettes forestières sèches		non						Conso bois : 30 T et 120 MWh/an / Réseau privé		Pole Energie Ardèche / Par défaut, la quantité d'énergie livrée a été prise égale à la consommation de bois
7	Lamastre	LAMASTRE	07129	C		300	0.070	100	Bois, plaquettes forestières sèches		non						Conso bois : 105 T et 308 MWh/an		Pole Energie Ardèche / Par défaut, la quantité d'énergie livrée a été prise égale à la consommation de bois
7	Lamastre_prive	LAMASTRE	07129	C		80	0,04	100	Bois, plaquettes forestières sèches		non						Conso bois : 33 T et 86,9 MWh/an / Réseau privé		Pole Energie Ardèche / Par défaut, la quantité d'énergie livrée a été prise égale à la consommation de bois
7	Cheylard_prive	Le Cheylard	07064	C		160	0,08	100	Bois, plaquettes forestières sèches		non						Conso bois : 142 T et 166 MWh/an / Réseau privé		Pole Energie Ardèche / Par défaut, la quantité d'énergie livrée a été prise égale à la consommation de bois
7	Le_Roux	LE ROUX	07200	C		300	0,03	100	Bois, plaquettes forestières sèches		non						Conso bois : 84 T et 302 MWh/an / Réseau privé		Pole Energie Ardèche / Par défaut, la quantité d'énergie livrée a été prise égale à la consommation de bois
7	Les_Assions	LES ASSIONS	07017	C		140	0,02	100	Bois, plaquettes forestières sèches		non						Conso bois : 40 T (20 de scierie et 20 de forêt) et 144 MWh/an / Réseau privé		Pole Energie Ardèche / Par défaut, la quantité d'énergie livrée a été prise égale à la consommation de bois
7	Les_Ollieres_sur_Eyrieux	LES OLLIERES-SUR-EYRIEUX	07167	C		50	0.1	100	Bois, granulés		non						Conso bois : 11,5 T et 53 MWh/an		Pole Energie Ardèche / Par défaut, la quantité d'énergie livrée a été prise égale à la consommation de bois
7	Les_Ollieres_sur_Eyrieux_prive	LES OLLIERES-SUR-EYRIEUX	07167	C		64	0,06	100	Bois, plaquettes forestières sèches		non						Conso bois : 21,9 T et 64 MWh/an / Réseau privé		Pole Energie Ardèche / Par défaut, la quantité d'énergie livrée a été prise égale à la consommation de bois
7	Projet_Les_Vans	Les Vans	07334	C		600	0,5	90		Bois, plaquettes forestières, apoint gaz	non		début 2018	0,250 (et 0,250MW gaz)	Le réseau chauffera 7 000 m2 de bâtiments : bâtiments communaux (écoles, maison des associations), intercommunaux (gymnase, médiathèque), mais aussi logements privés.		Conso bois : 800m3 de plaquettes forestières / La commune de Les Vans a confié au SDE07 une mission de mandat d’ouvrage pour la réalisation d’une chaufferie bois et d’un réseau de chaleur.	http://www.sde07.com/actualite-du-syndicat-energies-ardeche/les-vans-un-reseau-de-chaleur-au-bois-chauffera-7-000-m2-de-batiments/	Site SDE07
7	Marcols-les-Eaux	MARCOLS-LES-EAUX	07149	C		850	0.39	100	Bois, plaquettes de scieries sèches		non						Conso bois : 236 T et 850 MWh/an		Pole Energie Ardèche / Par défaut, la quantité d'énergie livrée a été prise égale à la consommation de bois
7	Mariac	MARIAC	07150	C		70	0.03	100	Bois, plaquettes forestières sèches		non						Conso bois : 20 T et 73,5 MWh/an		Pole Energie Ardèche / Par défaut, la quantité d'énergie livrée a été prise égale à la consommation de bois
7	Mercuer	MERCUER	07155	C		150	0.065	100	Bois, plaquettes forestières sèches		non						Conso bois : 43 T et 153 MWh/an		Pole Energie Ardèche / Par défaut, la quantité d'énergie livrée a été prise égale à la consommation de bois
7	Monestier	MONESTIER	07160	C				100	Bois, plaquettes forestières sèches		non								Pole Energie Ardèche
7	Montpezat-sous-Bauzon	Montpezat-sous-Bauzon	07161	C		1400	1,093	90	Bois, plaquettes forestières sèches		non						Conso bois : 560 T et 2016 MWh/an		Pole Energie Ardèche / DREAL (liste projets CRA) pour la part EnR&R et l'énergie livrée en 2012
7	Nonieres	NONIERES	07165	C		72	0.08	100	Bois, plaquettes forestières sèches		non						Conso bois : 20 T et 72 MWh/an		Pole Energie Ardèche / Par défaut, la quantité d'énergie livrée a été prise égale à la consommation de bois
7	Nozieres	NOZIERES	07166	C					Bois, plaquettes forestières sèches		non						Réseau privé		Pole Energie Ardèche
7	Peaugres	PEAUGRES	07172	C		100			Bois, plaquettes forestières sèches		non						Conso bois : 30 T et 109 MWh/an / Réseau privé		Pole Energie Ardèche / Par défaut, la quantité d'énergie livrée a été prise égale à la consommation de bois
7	Pont_de_Labeaume	PONT-DE-LABEAUME	07178	C		330	0.075	100	Bois, plaquettes forestières sèches		non						Conso bois : 66 T et 330 MWh/an		Pole Energie Ardèche / Par défaut, la quantité d'énergie livrée a été prise égale à la consommation de bois
7	Ribes	RIBES	07189	C		70	0,086	100	Bois, plaquettes forestières sèches		non						Conso bois : 26,73 T et 70,8 MWh/an / Réseau privé		Pole Energie Ardèche / Par défaut, la quantité d'énergie livrée a été prise égale à la consommation de bois
7	Roiffieux	ROIFFIEUX	07197	C		220	0,15	100	Bois, plaquettes forestières sèches		non						Conso bois : 70 T et 225 MWh/an / Réseau privé		Pole Energie Ardèche / Par défaut, la quantité d'énergie livrée a été prise égale à la consommation de bois
7	Rompon	ROMPON	07198	C		120	0,055	100	Bois, plaquettes forestières sèches		non						Conso bois : 162 T et 127 MWh/an / Réseau privé		Pole Energie Ardèche / Par défaut, la quantité d'énergie livrée a été prise égale à la consommation de bois
7	Rozieres	ROZIERES	07199	C		130	0,1	100	Bois, plaquettes forestières sèches		non						Conso bois : 64 T et 133 MWh/an / Réseau privé		Pole Energie Ardèche / Par défaut, la quantité d'énergie livrée a été prise égale à la consommation de bois
7	St_Agreve	SAINT-AGREVE	07204	C		940	0.38	100	Bois, plaquettes forestières sèches		non						Conso bois : 273 T et 947 MWh/an		Pole Energie Ardèche / Par défaut, la quantité d'énergie livrée a été prise égale à la consommation de bois
7	St_Agreve_prive	SAINT-AGREVE	07204	C		130	0,01	100	Bois, plaquettes forestières sèches		non						Conso bois : 37 T et 132 MWh/an / Réseau privé		Pole Energie Ardèche / Par défaut, la quantité d'énergie livrée a été prise égale à la consommation de bois
7	St_Andre_en_Vivarais	SAINT-ANDRE-EN-VIVARAIS	07212	C		420	0.260	100	Bois, plaquettes forestières et de scieries sèches		non						Conso bois : 133 T (100 de scierie et 33 de forêt) et 425 MWh/an		Pole Energie Ardèche / Par défaut, la quantité d'énergie livrée a été prise égale à la consommation de bois
7	St_Cyr	SAINT-CYR	07227	C		100	0,052	100	Bois, plaquettes forestières sèches		non						Conso bois : 29 T et 106 MWh/an / Réseau privé		Pole Energie Ardèche / Par défaut, la quantité d'énergie livrée a été prise égale à la consommation de bois
7	St_Etienne_de_Lugdares	SAINT-ETIENNE-DE-LUGDARES	07232	C		2500			Bois, plaquettes forestières sèches								Conso 2502 MWh/an		Pole Energie Ardèche / Par défaut, la quantité d'énergie livrée a été prise égale à la consommation de bois
7	St_Etienne_de_Serre	SAINT-ETIENNE-DE-SERRE	07233	C		70	0,105	100	Bois, plaquettes forestières sèches		non						Conso bois : 19,4 T et 70 MWh/an / Réseau privé		Pole Energie Ardèche / Par défaut, la quantité d'énergie livrée a été prise égale à la consommation de bois
7	Ste_Eulalie	SAINTE-EULALIE	07235	C		160	0.025	100	Bois, granulés		non						Conso bois : 35 T et 160,5 MWh/an		Pole Energie Ardèche / Par défaut, la quantité d'énergie livrée a été prise égale à la consommation de bois
7	St_Julien_du_Gua	Saint-Julien-du-Gua	07253	C		46	0,05	100	Bois, granulés		non						Conso bois : 10 T et 46 MWh/an / Réseau privé		Pole Energie Ardèche / Par défaut, la quantité d'énergie livrée a été prise égale à la consommation de bois
7	St_Lager_Bressac	SAINT-LAGER-BRESSAC	07260	C		70	0,025	100	Bois, plaquettes forestières sèches		non						Conso bois : 21,6 T et 70 MWh/an / Réseau privé		Pole Energie Ardèche / Par défaut, la quantité d'énergie livrée a été prise égale à la consommation de bois
7	St_Laurent_du_Pape	SAINT-LAURENT-DU-PAPE	07261	C		390	0,03	100	Bois, plaquettes forestières sèches		non						Conso bois : 120 T et 392 MWh/an / Réseau privé		Pole Energie Ardèche / Par défaut, la quantité d'énergie livrée a été prise égale à la consommation de bois
7	St_Laurent_les_Bains	SAINT-LAURENT-LES-BAINS	07262	C		30	0,025	100	Bois, granulés		non						Conso bois : 7 T et 32,2 MWh/an / Réseau privé		Pole Energie Ardèche / Par défaut, la quantité d'énergie livrée a été prise égale à la consommation de bois
7	St_Marcel_les_Annonay	SAINT-MARCEL-LES-ANNONAY	07265	C			0,07	100	Bois, plaquettes forestières sèches		non						Conso bois : 45 T / Réseau privé		Pole Energie Ardèche
7	St_Martin_de_Valamas	SAINT-MARTIN-DE-VALAMAS	07269	C		1300	0.02	100	Bois, plaquettes forestières sèches		non						Conso bois : 366 T et 1298 MWh/an		Pole Energie Ardèche / Par défaut, la quantité d'énergie livrée a été prise égale à la consommation de bois
7	St_Michel_d_Aurance	SAINT-MICHEL-D'AURANCE	07276	C		160	0.120	100	Bois, plaquettes forestières sèches		non						Conso bois : 41,7 T et 164 MWh/an		Pole Energie Ardèche / Par défaut, la quantité d'énergie livrée a été prise égale à la consommation de bois
7	St_Michel_de_Chabrillanoux	SAINT-MICHEL-DE-CHABRILLANOUX	07278	C		130	0.02	100	Bois, plaquettes forestières sèches		non						Conso bois : 36 T et 132,3 MWh/an		Pole Energie Ardèche / Par défaut, la quantité d'énergie livrée a été prise égale à la consommation de bois
7	St_Michel_de_Chabrillanoux_prive	SAINT-MICHEL-DE-CHABRILLANOUX	07278	C		170	0,025	100	Bois, plaquettes forestières sèches		non						Conso bois : 65 T et 173,7 MWh/an / Réseau privé		Pole Energie Ardèche / Par défaut, la quantité d'énergie livrée a été prise égale à la consommation de bois
7	St_Pierre_de_Colombier	SAINT-PIERRE-DE-COLOMBIER	07282	C		150	0,12	100	Bois, plaquettes forestières sèches		non						Conso bois : 129 T (60 T de forêt et 69 T de scierie) et 153 MWh/an / Réseau privé		Pole Energie Ardèche / Par défaut, la quantité d'énergie livrée a été prise égale à la consommation de bois
7	St_Priest	SAINT-PRIEST	07288	C		110		100	Bois, granulés		non						Conso bois : 25 T et 114 MWh/an		Pole Energie Ardèche / Par défaut, la quantité d'énergie livrée a été prise égale à la consommation de bois
7	Silhac	SILHAC	07314	C		120	0,06	100	Bois, plaquettes forestières sèches		non						Conso bois : 44 T et 120 MWh/an / Réseau privé		Pole Energie Ardèche / Par défaut, la quantité d'énergie livrée a été prise égale à la consommation de bois
7	Thueyts	Thueyts	07322	C		160		100	Bois, granulés		non						Conso bois : 36 T et 166 MWh/an / Réseau privé		Pole Energie Ardèche / Par défaut, la quantité d'énergie livrée a été prise égale à la consommation de bois
7	Valgorge	VALGORGE	07329	C		600		100	Bois, plaquettes forestières sèches		non						Conso bois : 200 T et 608 MWh/an		Pole Energie Ardèche / Par défaut, la quantité d'énergie livrée a été prise égale à la consommation de bois
7	Vanosc	VANOSC	07333	C			0.1	100	Bois, plaquettes forestières sèches		non		1997				Conso bois : 80 T / Le réseau a été étendu de 70 mètres linéaires en 2013		Pole Energie Ardèche
7	Vernoux-en-Vivarais	VERNOUX-EN-VIVARAIS	07338	C		1170	0.120	100	Bois, plaquettes forestières humides		non						Conso bois : 349 T et 1170 MWh/an		Pole Energie Ardèche / Par défaut, la quantité d'énergie livrée a été prise égale à la consommation de bois
7	Villeneuve-de-Berg	VILLENEUVE-DE-BERG	07341	C		1400	0.28	100	Bois, plaquettes forestières sèches		non						Conso bois : 436 T et 1398 MWh/an		Pole Energie Ardèche / Par défaut, la quantité d'énergie livrée a été prise égale à la consommation de bois
7	Vocance	VOCANCE	07347	C		330		100	Sciures		non						Conso bois : 150 T et 332,3 MWh/an		Pole Energie Ardèche / Par défaut, la quantité d'énergie livrée a été prise égale à la consommation de bois
15	Aurillac réseau en projet	Aurillac	15014	C		42000	15	90		90% bois et 10% gaz		oui	2018 ?	9 (2 chaudières de 3MW et 6MW et 2 chaudières gaz de 10MW chacune)			Réseau en projet à Aurillac, utilisant le bois (17 T/an).	http://aurillac.reseau-chaleur.com/plan-du-reseau/ / http://www.lamontagne.fr/aurillac/economie/art-de-vivre-bien-etre/2017/05/06/le-projet-de-la-future-chaufferie-bois-daurillac-a-ete-presente_12391711.html	Site dédié pour le tracé, numérisé par le Cerema / énergie livrée calculée par le Cerema : 3 500 équivalents logements x 12 MW
15	Aurillac_hopital	Aurillac	15014	C		17000		99	Bois, plaquettes forestières de forêt et industrie			pas de tracé mais l'emprise correspond à celle de l'hôpital et du lycée Emile Duclaux d'Aurillac	2009	4 (2 chaudières bois de 2,5 et 1,5 MW et 2 chaudières gaz de 3,5MW chacune)	Chauffage au bois de l'hôpital depuis 2009 en remplacement d'énergies fossiles, étendu en 2010 au lycée Emile Duclaux de l'autre côté de la rue.	Investissement 2 M€, dont la moitié en subventions de l'ADEME, du CR, du CD15 et de l'Europe	Fournit chauffage et ECS, la chaudière bois de petite puissance marche seule l'été. / Traitement des fumées par électrofiltre permet rejets<normes (2 et 20 mg/Mm3 à 11 % d’oxygène pour les chaudières de 2,5 et 1,5 MW<150). / 4 900 T de bois/an	http://www.auvergne.ademe.fr/sites/default/files/files/DI/Energies%20et%20matieres%20renouvelables/Bois%20energie/centre_hospitalier_Aurillac.pdf	réfentiel énergie-carbone pour la part EnR&R sur 2014 / ADEME Auvergne pour la chaleur livrée, la date de mise en service, les puissances, le combustible bois, le résumé
15	Riom-es-Montagnes	Riom-ès-Montagnes	15162	C	0,012	5174	3	89	89% bois et 11% fioul		non		2012	1,1 (et 4,2 MW pour le fioul)	Des écoles, le collège, la bibliothèque, la maison de retraite, ou encore la mairie, au total 12 établissements publics et une 10aine de maisons individuelles sont desservis par le réseau.		Consommation de 3 700 T de plaquettes de bois/an	lamontagne.fr/riom-es-montagnes/vie-pratique-consommation/2012/11/09/a-la-decouverte-de-la-chaufferie-bois_1326573.html / france3-regions.francetvinfo.fr/auvergne-rhone-alpes/2013/04/11/des-services-mutualises-pour-faire-des-economies-riom-es-montagne-232675.html / ville-riom-es-montagnes.fr/fichier-telechargement/1372862016-maquette-417_maquette-410.pdf / statistiques.developpement-durable.gouv.fr/energie-climat/r/toutes-energies-donnees-locales-denergie-2.html?tx_ttnews%5Btt_news%5D=25003&	réf énergie-carbone pour la part EnR&R / Site Lamontagne pour Pbois, longueur réseau, mix énergétique, conso bois / Site Fr3 région pour 12 bât raccordés / Site ville pour date de mise en service et compléments dans résumé / SOeS pour chaleur livrée sur 2015
15	Projet_reseau_bois_quartier_Besserette_St_Flour	Saint Flour	15187	C		7560	2,807	94		Bois et ?			prévue 2018	2,25	Il pourrait alimenter 17 établissements publics de ce secteur de Saint-Flour : Lycée, équipements sportifs, centre social, caserne des pompiers, centre hospitalier, centre technique municipal, logements sociaux, écoles…	Ce projet porté par la CC du Pays de Saint-Flour – Margeride est estimé à 5 M€.	Ce réseau de chaleur permettrait d’éviter le rejet de 1 700 tonnes de CO2 par an et une économie financière annuelle d’au moins 150 000 € .	https://www.saint-flour.net/un-quatrieme-reseau-de-chaleur-bois-a-letude/	Site St Flour pour le résumé / DREAL (liste projets CRA) pour la part EnR&R, la longueur du réseau, la Pbois, la date de mise en service, l'énergie livrée
15	Saint_Flour_Volzac	Saint Flour	15187	C	0,016	3380	0,94	93	93% bois, 7% fioul				2013	0,96 (et 0,975 MW pour la chaudière fioul)	Le réseau alimente les bâtiments publics : hôpital psychiatrique, Institut médico éducatif, lycée agricole et CFPPA.	coût : 1,9 M€	Chaufferie avec chaudière automatique au bois, chaudière fioul et silo de stockage du combustible bois d’une capacité d’environ 270 m3 utiles et l’aménagement de ses abords. / 1400 T de combustible/an	http://www.cc-paysdesaintflour.fr/la-communaute-de-communes/projets/les-projets-realises/chaufferie-bois-volzac/ / http://www.cc-paysdesaintflour.fr/volzac-le-reseau-de-chaleur-bois-operationnel/	arrêté du 22 mars 2017 pour le contenu CO2 / référentiel énergie-carbone pour la part EnR&R / DREAL (liste projets CRA) pour l'énergie livrée / Site CC pour le résumé et les puissances
15	Crozatier_Saint-Georges	Saint-Georges	15188	C	0,003	2290		99	Bois				2010		39 bâtiments dont les entreprises de la ZAC mais aussi des particuliers seront à terme reliés au réseau.		Le réseau de chaleur est approvisionné à hauteur de 1050 tonnes de bois par an par un groupement constitué de toutes les scieries du Cantal. Avec plus de 80% de rendement et un rejet de cendres de seulement 1%, le réseau est particulièrement écologique.	http://www.cc-paysdesaintflour.fr/inauguration-crozatier/	arrêté du 22 mars 2017 pour le contenu CO2 / référentiel énergie-carbone pour la part EnR&R / Site CC pour le résumé / énergie livrée calculée par le Cerema : [1 050 tonnes de bois x 2,7 MWhPCI/tonne x 0,8 (rendement)]/0,99 (%age bois dans le mix énergétique)
26	Pracomptal_Montelimar	Montélimar	26198	C	0,249	8865	2	0			oui	oui						http://www.statistiques.developpement-durable.gouv.fr/energie-climat/r/toutes-energies-donnees-locales-denergie-2.html?tx_ttnews%5Btt_news%5D=25003&	Dalkia pour le tracé kmz transformé par la DREAL et le Cerema / carte chaleur pour présence de cogénération et longueur du réseau / arrêté du 22 mars 2017 pour le cont CO2 / référentiel énergie-carbone pour la part EnR&R / SOeS pour la chaleur livrée en 2015
26	Pierrelatte-Des	Pierrelatte	26235	C	0	129255	18	78	78% bois et 22% gaz		oui	oui	1982, 2012 pour la cogénération				chaleur livrée à 11% dans le résidentiel, 39% dans le tertiaire et 50% dans l'agriculture		groupe Coriance pour tracé, converti en lambert par le Cerema, date mise en service, longueur du réseau, présence d'une cogé, chaleur livrée sur 2015, mix énergétique, résumé / arrêté du 22 mars 2017 pour cont CO2 / réf énergie-carbone pour part EnR&R
26	ZUP_Valence	Valence	26362	C	0,284	72535	11,8	0			oui	oui						http://www.statistiques.developpement-durable.gouv.fr/energie-climat/r/toutes-energies-donnees-locales-denergie-2.html?tx_ttnews%5Btt_news%5D=25003&	groupe Coriance pour le tracé kml, converti par le Cerema / carte chaleur pour la présence de cogénération et la longueur du réseau / arrêté du 22 mars 2017 pour le cont CO2 / réf énergie-carbone pour la part EnR&R / SOeS pour la chaleur livrée en 2015
26	Vassieux-en-Vercors	Vassieux-En-Vercors	26364	C	0.115	1800	2	97	97% bois et 3% fioul en 2016		Non	oui	décembre 2011	1,1 (2 chuadières bois de 0,350 et 0,750 MW + 2 chaudière fioul de 0,6MW chacune)			44 sous-stations		SDED Drôme pour le le tracé pdf, numérisé par le Cerema, la puissance, la chaleur livrée en 2016, le mix énergétique en 2016, l'année de mise en service et le nombre de sous-stations
26	Romans_sur_Isere_quartier_La_Monnaie	Romans-Sur-Isère	26281	C	0.210	10666	15	0	Gaz		Oui			puissance totale de 13 MW			Cogénération de 4 MW	http://www.reseauxdechaleurrhonealpes.org/contenu/romans-sur-isere / http://www.statistiques.developpement-durable.gouv.fr/energie-climat/r/toutes-energies-donnees-locales-denergie-2.html?tx_ttnews%5Btt_news%5D=25003&	AURAEE pour le mix énergétique, la puissance et le résumé / SOeS pour la chaleur livrée et le contenu CO2 en 2015
26	Saint-Jean-en-Royans	Saint-Jean-en-Royans	26307	C		3000		80	80% bois et 20% fioul					1,5			800 T de bois consommées par an	http://www.reseauxdechaleurrhonealpes.org/reseau/saint-jean-en-royans	AURAEE
38	Allevard	Allevard	38006	C	0,024	9429	4	93	91% bois et 9% gaz		non	oui		2,4 (et 3,6MW gaz)			3 600 T de bois consommées par an	http://www.reseauxdechaleurrhonealpes.org/reseau/allevard-les-bains / http://www.statistiques.developpement-durable.gouv.fr/energie-climat/r/toutes-energies-donnees-locales-denergie-2.html?tx_ttnews%5Btt_news%5D=25003&	Dalkia pour tracé kmz transformé par DREAL et Cerema / AURAEE pour mix énergétique, Pbois, résumé / Carte chaleur pour absence de cogé, longueur du réseau / arrêté du 22 mars 2017 pour cont CO2 / réf énergie-carbone pour part EnR&R / SOeS pour chal livrée en 2015
38	UIOM_SITOM_Nord_Isère_Bourgoin_Jallieu	Bourgoin-Jailleu	38053	C	0	13000	18	100 (85% en 2016)	85% UIOM et 15% gaz		non	oui			Extension : immeubles des quartiers de Champ-Fleuri, Champaret, Pré-Bénit et Médipôle. En 2016 : près de 85 bâtiments, publics ou privés raccordés,		Extension du réseau en 2016 de 12km. 2 chaufferies d’appoint gaz, viendront compléter ce réseau UIOM : à Champ-Fleuri et à Champaret. / Dès 2016, plus d’1/3 des Berjalliens seront chauffés et alimentés en ECS par ce réseau.	http://www.bourgoinjallieu.fr/actualites/decouvrir-la-ville/reseau-de-chaleur-pose-de-la-premiere-pierre-de-la-chaufferie et https://www.bioenergie-promotion.fr/41726/les-dechets-assureront-85-du-chauffage-urbain-de-bourgoin-jallieu-des-2016/	Dalkia pour le tracé kmz transformé par DREAL et Cerema / Carte chaleur pour absence de cogé, longueur du réseau / arrêté du 22 mars 2017 pour cont CO2 / réf énergie-carbone pour part EnR&R / Site ville pour résumé et mix énergétique / AURAEE pour chaleur livrée
38	Coublevie	COUBLEVIE	38133	C		2468	1,2	55	55% bois et 45% gaz			oui	fin 2014	0,6	Alimente la mairie, le centre technique municipal, l'EPHAD, le groupe scolaire d'Orgeoise, l'Accueil de jour...		Régie : maîtriser facture, performance et approvisiont bois local. Réseau classé. / Lanct consultation CREM en groupt ac Coublevie (ETP/coûts mutualisés, échanges, vision ensemble (plateforme bois)). / Chaufferie bois contenair 3 électrofiltres / 630 T bois/an	cibe.fr/IMG/pdf/4_2014_03_13_-_JT_Saint-Etienne_-_KALICE.pdf / edfoptimalsolutions.fr/presse/presse/CP2014/DP_Inauguration_Coublevie_Pose_premiere_pierre_Voreppe_2014.pdf / statistiques.developpement-durable.gouv.fr/energie-climat/r/toutes-energies-donnees-locales-denergie-2.html?tx_ttnews%5Btt_news%5D=25003&	Dalkia pour tracé kmz transformé par DREAL et Cerema / réf énergie-carbone pour part EnR&R / carte chaleur pour Pbois / CIBE pour Pbois, résumé et date de mise en service / EDFoptimalsolutions pour mix énergétique et bâtiments raccordés / SOeS pour chaleur livrée en 2015
38	Fontaine	FONTAINE	38169	C		1400	0,85	90	90% bois et 10% gaz					0,7 (et 0,5 gaz)			600 T de bois consommées par an	http://www.reseauxdechaleurrhonealpes.org/reseau/fontaine	AURAEE
38	CCIAG_Grenoble_chaleur	Grenoble	38185	C	0,143	884123	161	60	36% ordures ménagères, 28,1% bois, 2,3% farines animales, 16,8% charbon, 11,3% gaz, 5,5% fioul TBTS	75%EnR&R	oui	oui					100 000 T de bois consommées en 2016, objtectif de 140 000 T en 2020, avec passage à 75% EnR&R	cciag.fr/r%C3%A9seau-de-chaleur/plan-du-reseau-0 / reseauxdechaleurrhonealpes.org/reseau/grenoble / statistiques.developpement-durable.gouv.fr/energie-climat/r/toutes-energies-donnees-locales-denergie-2.html?tx_ttnews%5Btt_news%5D=25003&	CCIAG pour plan du réseau, numérisé par le Cerema, le mix énergétique et le résumé / arrêté du 22 mars 2017 pour le cont CO2 / réf énergie-carbone pour la part EnR&R / carte chaleur pour long du réseau, présence d'une cogé / SOeS pour la chaleur livrée en 2015
38	CCIAG_Grenoble_froid	Grenoble	38185	F	0,012	3998	0,9		Energie fatale		non	oui						cciag.fr/r%C3%A9seau-de-chaleur/plan-du-reseau-0 / statistiques.developpement-durable.gouv.fr/energie-climat/r/toutes-energies-donnees-locales-denergie-2.html?tx_ttnews%5Btt_news%5D=25003&	CCIAG pour plan du réseau, numérisé par le Cerema / carte chaleur pour la long du réseau / SOeS pour la chaleur livrée en 2015 / arrêté du 22 mars 2017 pour le contenu CO2 / AURAEE pour le mix énergétique
38	Lans_en_Vercors	LANS-EN-VERCORS	38205	C	0,016	1956		97	Bois, fioul				2004	0,15	Ecole, logements, salle des fêtes, centre de...			http://www.parc-vercors-energie.org/index.php?module=pvesites&func=view / http://www.statistiques.developpement-durable.gouv.fr/energie-climat/r/toutes-energies-donnees-locales-denergie-2.html?tx_ttnews%5Btt_news%5D=25003&	arrêté du 22 mars 2017 pour le contenu CO2 / réf énergie-carbone pour la part EnR&R / Site Parc Vercors pour date de mise en service, résumé et le mix énergétique / SOeS pour la chaleur livrée en 2015
38	Mens	Mens	38226	C	0,079	1800		80	80% bois et 20% fioul					0,7 (et 0,8 MW pour le fioul)			1 100 T de bois consommées par an	http://www.reseauxdechaleurrhonealpes.org/reseau/mens / http://www.statistiques.developpement-durable.gouv.fr/energie-climat/r/toutes-energies-donnees-locales-denergie-2.html?tx_ttnews%5Btt_news%5D=25003&	arrêté du 22 mars 2017 pour le contenu CO2 / référentiel énergie-carbone pour la part EnR&R / AURAEE pour la Pbois, la consommation de bois et le mix énergétique / SOeS pour la chaleur livrée en 2015
38	Miribel-Lanchatre	Miribel-Lanchâtre	38235	C		450		80	80% bois et 20% fioul					0,2 (et 0,2MW fioul)			200 T de bois consommées par an / Réseau public (à la commune) exploité par la CCIAG	http://www.reseauxdechaleurrhonealpes.org/reseau/miribel-lanchatre	AURAEE
38	Monestier-de-Clermont	Monestier-de-Clermont	38242	C	0,038	1451		91	91% bois et 9% fioul					0,55			293 T de bois consommées par an	http://www.reseauxdechaleurrhonealpes.org/reseau/monestier-de-clermont / http://www.statistiques.developpement-durable.gouv.fr/energie-climat/r/toutes-energies-donnees-locales-denergie-2.html?tx_ttnews%5Btt_news%5D=25003&	arrêté du 22 mars 2017 pour le contenu CO2 / référentiel énergie-carbone pour la part EnR&R / AURAEE pour le mix énergétique, la Pbois et la consommation de bois / SOeS pour la chaleur livrée en 2015
38	Projet_reseau_bois_Montalieu-Vercieu	Montalieu-Vercieu	38247	C		1490	0.22	82	82% bois et 18% ?				prévue 2017	0,4 MW au total			Réseau en projet.		DREAL (liste projets CRA)
38	Noyarey	Noyarey	38281	C		800			bois et fioul					0,5					AURAEE
38	Pontcharra_RCBP	PONTCHARRA	38314	C	0,05			89	89% bois et 11% gaz								Régie Réseau de chaleur-bois Pontcharra (RCBP)	http://pontcharra.fr/img/CR_CM-5-JANVIER-2017.pdf	arrêté du 22 mars 2017 pour le contenu CO2 et l'information C ou F (chaleur ou froid) / référentiel énergie-carbone pour la part EnR&R / Site Pontcharra pour le mix énergétique
38	Projet_reseau_chaleur_fatale_UIOM_Pont_de_Claix	Pont de Claix	38317	C		31180	2.5	100	chaleur fatale + UIOM				prévue 2017				Ce réseau fera a priori parti de celui de Grenoble (CCIAG)		DREAL (liste projets CRA)
38	Col_de_Romeyere_Rencurel	Rencurel	38333	C				Environ 90%	Bois, solaire, fioul		non			0,2 (22m² de panneaux solaire thermique et 0,260 MW pour la chaudière fioul)	Centre des Coulmes, l'hôtel refuge restaurant Coeur des Montagnes et bâtiment abritant le foyer de ski au 1er étage de la salle hors sac au rez-de-chaussée	Coût total : 409 000€HT dont 185 000€ pour le chauffage solaire, et dont 130 000€ de subventions	Régie commune Rencurel / Le réseau fournit chauffage et ECS. / Bois du Vercors et sous forme déchiquetée, plaquettes forestières résineuses. / 22m² panneaux solaire thermique préchauffent eau revenant du réseau, et ballon tampon 5000L optimisent le fonctiont.	https://www.google.fr/url?sa=t&rct=j&q=&esrc=s&source=web&cd=1&ved=0ahUKEwjgyM_H0L3VAhWGWRoKHeNfCXMQFggnMAA&url=http%3A%2F%2Fwww.rencurel-vercors.fr%2Fcms_viewFile.php%3Fidtf%3D38290%26path%3Dbb%252F38290_235_Document-pour-le-site.pdf&usg=AFQjCNEYni4c50VvfuoESmefDJXYw_O-dw	Voir URL
38	Saint-Marcellin	Saint-Marcellin	38416	C	0,031	4091	2.6	94	Bois, GPL		N	oui	2001	3 (et 1,6 GPL)			Régie municipale d'énergies de St Marcellin / Réseau d'eau chaude (<120°C) / 10 points de livraison		tracé pdf fourni par ELISE, groupement de régies municipales, numérisé par le Cerema, et données de l'enquête nationale sur l'année de mesure 2015 / arrêté du 22 mars 2017 pour le contenu CO2 / référentiel énergie-carbone pour la part EnR&R
38	St_Quentin_sur_Isere	Saint-Quentin-sur-Isère	38450	C		800	0,2	80	80% bois et 20% fioul					0,4			350 T de bois consommées par an / Commune maître d'ouvrage et exploitant Dalkia	http://www.reseauxdechaleurrhonealpes.org/reseau/saint-quentin-sur-is%C3%A8re	AURAEE
38	Susville	Susville	38499	C		800		80	80% bois et 20% fioul					0,15			213 T de bois consommées par an / Réseau public	http://www.reseauxdechaleurrhonealpes.org/reseau/susville	AURAEE
38	Villard_de_Lans	VILLARD-DE-LANS	38548	C	0.053	872	5	93	93% bois et 7% fioul		N	oui	1er juillet 2016	2 (2 chaudières bois avec système de condensation des fumées)	Il dessert 15 000m² de bâtiments communaux, 12 000m² de copropriétés, 14 000m² d'hôtels-restaurants et 14 maisons individuelles.	Coût total : 5,5 M€HT porté par la mairie, dont 1,537 M€HT de l'ADEME.Les annuités d'emprûnt sont couvertes par la redevance annuelle du délégataire.	Affermage. Travx de création de sept 2014 à juin 2017. Emission de particules<20 mg/Nm3 (50mg/Nm3 selon règlementation) grâce à double système filtration. Création d’emplois locaux pour fourniture bois et maintenance des installations. / 50% du bois<50km, 10% de plateforme communale.	http://www.villard-de-lans.fr/au-quotidien/travaux/reseau-de-chaleur/	Site ville pour le tracé pdf, numérisé par le Cerema, la part EnR&R et le mix énergétique, la longueur du réseau, la date de mise en service, la Pbois et le résumé
38	Vinay	VINAY	38559	C	0,023	5375	3.5	95	Bois		N	oui		1,6				http://www.statistiques.developpement-durable.gouv.fr/energie-climat/r/toutes-energies-donnees-locales-denergie-2.html?tx_ttnews%5Btt_news%5D=25003&	tracé pdf fourni par ELISE, groupement de régies municipales, numérisé par Cerema / arrêté du 22 mars 2017 pour cont CO2 / réf énergie-carbone pour part EnR&R / Annuaire Via Sèva édition 2016-2017 pr long du rés / AURAEE pr Pbois / SOeS pr chaleur livrée en 2015
38	Voreppe_bois	VOREPPE	38565	C		11203	4,6	90	90% bois et 10% gaz			oui	fin 2014	2,2	Alimente mairie, pôle festif, gymnase Arcade, collège Malraux, lycée Porte Chartreuse 1, l'OPAC Plein Soleil... / Extension de 580m prévue en 2017 pour raccorder nouveau quartier l'Hoirie (200 logements), la poste, cinéma municipal et salle Armand-Pugnot.		Régie : maîtriser facture, performance et approvisiont bois local. Réseau classé. / Lanct consultation CREM en groupt ac Coublevie (ETP/coûts mutualisés, échanges, vision ensemble (plateforme bois)). / Chaufferie bois contenair 3 électrofiltres / 3 800T bois/an	reseauxdechaleurrhonealpes.org/reseau/voreppe / voreppe.fr/sites/default/files/publications/201611_emoi.pdf / cibe.fr/IMG/pdf/4_2014_03_13_-_JT_Saint-Etienne_-_KALICE.pdf / edfoptimalsolutions.fr/presse/presse/CP2014/DP_Inauguration_Coublevie_Pose_premiere_pierre_Voreppe_2014.pdf	Dalkia pr tracé kmz transformé par Cerema / AURAEE pr chal livrée, mix énergétique et résumé / carte chaleur pr Pbois, long / Voreppe pr extension prévue en 2017 / CIBE pr info régie, classt, groupt de commande et date mise en service / EDFOptimalSolutions pr bât racc
38	Voreppe_solaire_quartier_Bannettes	VOREPPE	38565	C		1500	0.8	90	Bois, solaire (100MWh/an) et appoint gaz			oui	2017 (prévision)	0,5 (et appoint secours par la chaufferie gaz de la piscine municipale)	Il desservira la piscine des Bannettes, l'école Debelle, l'Ehpad et, à terme, une centaine de logements.	Coût global de 1,36 M€ dont 0,7 M€ de l'ADEME	Réseau en projet. / Centrale solaire thermique de 200m² soit 100 MWh/an	http://www.voreppe.fr/sites/default/files/publications/201611_emoi.pdf	Site Voreppe pour tracé numérisé par le Cerema
42	Aboen	Aboën	42001	C		148		100	100% granulés bois et appoint fioul en chaufferie si besoin				mars 2009	0,14		Investissement de 145 007 €HT.	36 T de granulés bois consommées en 2015.		SIEL42 pour la chaleur livrée en 2015, la Pbois, le résumé, l'année de mise en service, le mix énergétique 2015 et la part EnR&R 2015
42	Andrezieux-Boutheon	Andrézieux-Bouthéon	42005	C	0,074	20664	4	70	70% bois et 30% gaz		non	oui	2008	6 (et 6MW appoint gaz)	Bâtiments chauffés : gymnase, lycée profesionnel, collège Jacques Prévert, école Paul Eluard, logements HLM et copropriétés (1 000 logements au total), palais des sports, Nautiform et des sociétés	Coût total : 4,4 M€HT dont 0,972 M€HT de subventions (région et ADEME)	DSP organisée par le SIEL42 / 8 500 T de bois par an	http://www.siel42.fr/media/Documents/fiches-de-cas/MAJ/BOIS/Andrezieux_DSP__PLAQUETTE_A3.pdf	groupe Coriance pour le tracé kml, converti en lambert par le Cerema, l'absence de cogé, la chaleur livrée sur 2015, le mix énergétique sur 2015 / SIEL42 pour la puissance, le résumé, la date de mise en service
42	Colombier	Colombier	42067	C	0,002	177	0,18	88	88% bois plaquettes et 12% fioul		non	oui	2015	0,06 (et 0,17MW d'appoint)		Investissement de 245 046 €HT	12 T de bois consommées en 2015		SIEL42 pour le tracé pdf, numérisé par le Cerema, la longueur du réseau, la chaleur livrée en 2015, la Pbois, le résumé, l'année de mise en service, le mix énergétique 2015 et la part EnR&R 2015 / arrêté du 22 mars 2017 pour le contenu CO2
42	Farnay	Farnay	42093	C		260	0,18	92	92% bois plaquettes et 8% fioul		non	oui	2015	0,11 (et 0,15 pour l'apoint fossile)		Investissement de 52 761 €HT	107 T de bois consommées en 2015		SIEL42 pour le tracé pdf, numérisé par le Cerema, la longueur du réseau, la chaleur livrée en 2015, la Pbois, le résumé, l'année de mise en service, le mix énergétique 2015 et la part EnR&R 2015
42	Firminy	Firminy	42095	C	0,148	67012	12	14	58% gaz, 27% UVE et 15% biomasse		oui						évolution du mix énergétique du réseau existant en 2015 (chaufferie biomasse + gaz de récupération du centre d'enfouissement technique) et passage en basse température	http://www.statistiques.developpement-durable.gouv.fr/energie-climat/r/toutes-energies-donnees-locales-denergie-2.html?tx_ttnews%5Btt_news%5D=25003&	Titre V de la RT2012 pour le contenu CO2 et le résumé / carte chaleur pour la longeur du réseau / SOeS pour la chaleur livrée en 2015 / référentiel énergie-carbone pour la part EnR&R / Annuaire Via Sèva 2016-2017 pour le mix énergétique
42	Genilac	Génilac	42225	C	0	39.6		100	Granulés bois		non		2012	0,055		Investissement de 79 176 €HT.	11 T de bois consommées en 2015.		SIEL42 pour la Pbois, le résumé, l'année de mise en service, le mix énergétique 2015 et la part EnR&R 2015. / Chaleur livrée estimée par le Cerema : 11 T x 4 kWh/kg x 0,9 (rendement) = 39,6 MWh
42	Gumieres	Gumières	42107	C		32	0,015	100	Bois plaquettes et propane en chaufferie si besoin		non		2012	0,045		Investissement de 104 500 €HT.	20 T de bois consommées en 2015.		SIEL42 pour la longueur du réseau, la chaleur livrée en 2015, la Pbois, le résumé, l'année de mise en service, le mix énergétique 2015 et la part EnR&R 2015
42	Jonzieux	Jonzieux	42115	C	0.112	1345	0,485	67	67% bois et 33% fioul		non	oui	octobre 2004	0,46 (et 0,73 d'appoint fossile)		Investissement de 541 779 €HT	480 T de bois consommées en 2015		SIEL42 pour le tracé pdf, numérisé par le Cerema, la longueur du réseau, la chaleur livrée en 2015, la Pbois, le résumé, l'année de mise en service, le mix énergétique 2015 et la part EnR&R 2015
42	La_Terrasse-sur-Dorlay	La Terrasse-Sur-Dorlay	42308	C		212	0,155	100	Bois plaquettes		Non	oui	octobre 2007	0,1		Investissement de 155 450 €HT	35 T de bois consommées en 2015		SIEL42 pour le tracé pdf, numérisé par le Cerema, la longueur du réseau, la chaleur livrée en 2015, la Pbois, le résumé, l'année de mise en service, le mix énergétique 2015 et la part EnR&R 2015
42	Le_Bessat_ecole	Le Bessat	42017	C		116	0,02	100	Bois plaquettes		Non	oui	octobre 2006	0,055		Investissement de 103 281 €HT	40 T de bois consommées en 2015		SIEL42 pour le tracé pdf, numérisé par le Cerema, la longueur du réseau, la chaleur livrée en 2015, la Pbois, le résumé, l'année de mise en service, le mix énergétique 2015 et la part EnR&R 2015
42	Le_Bessat_2	Le Bessat	42017	C	0	144		100	Bois plaquettes		Non		septembre 2009	0,1		Investissement de 106 477 €HT	54 T de bois consommées en 2015		SIEL42 pour la chaleur livrée en 2015, la Pbois, le résumé, la date de mise en service, le mix énergétique 2015 et la part EnR&R 2015
42	Les_Salles	Les Salles	42295	C	0	44		100	Bois plaquettes		Non		novembre 2009	0,035		Investissement de 28 437 €HT	24 T de bois consommées en 2015.		SIEL42 pour la chaleur livrée en 2015, la Pbois, le résumé, la date de mise en service, le mix énergétique 2015 et la part EnR&R 2015
42	Marcoux	Marcoux	42136	C	0	28.8		100	Bois granulés		Non		2012	0,055		Investissement de 41 200 €HT.	8 T de bois consommées en 2015.		SIEL42 pour la Pbois, le résumé, la date de mise en service, le mix énergétique 2015 et la part EnR&R 2015 / Chaleur livrée estimée par le Cerema : 8 T x 4 kWh/kg x 0,9 (rendement) = 28,8 MWh
42	Marlhes	Marlhes	42139	C	0	600	0,35	86	86% bois plaquettes et 14% appoint fossile		Non	oui	2011	0,2 (et 0,2 MW d'appoint fossile)		Investissement de 361 200 €HT	290 T de bois consommées en 2015		SIEL42 pour le tracé pdf, numérisé par le Cerema, la longueur du réseau, la chaleur livrée en 2015, la Pbois, le résumé, l'année de mise en service, le mix énergétique 2015 et la part EnR&R 2015
42	Merle-Leignec	Merle-Leignec	42142	C	0	32.4		100	Bois granulés		Non		2010	0,05		Investissement de 77 000 €HT.	9 T de bois consommées en 2015.		SIEL42 pour la Pbois, le résumé, la date de mise en service, le mix énergétique 2015 et la part EnR&R 2015 / Chaleur livrée estimée par le Cerema : 9 T x 4 kWh/kg x 0,9 (rendement) = 32,4 MWh
42	Montbrison_quartier_Beauregard	MONTBRISON	42147	C		23273	3,2	90	90% bois et 10% gaz			oui	2014	4,4	Logts individuels et collectifs (Loire Habitat, Bâtir Loger), centre hospitalier, maison retraite, lycées Beauregard, collège Meunier, siège CA, piscine Aqualude, Hôtel de ville, future médiathèque, salle de Orangerie, complexe sportif Beauregard.			https://docs.google.com/viewer?a=v&pid=sites&srcid=ZGVmYXVsdGRvbWFpbnxhc3NvY2lhdGlvbmxhY3JvaXhiZWF1cmVnYXJkfGd4OjRlNjM2ODliODFmNzMwMzQ / http://www.zoomdici.fr/actualite/Un-projet-de-chaufferie-bois-pour-Montbrison-id124973.html	Google pour le plan du réseau, numérisé par le Cerema / DREAL (liste projets CRA) pour la chaleur livrée, la part EnR, le mix énergétique et l'année de mise en service prévue / carte chaleur pour la longueur du réseau, la Pbois / Zoomdici pour le résumé
42	Montrond-les-Bains	Montrond-les-Bains	42149	C	0,032	7502	3,4	84	84% bois et 16% gaz		non	oui	2009	1,5 (et 3,6MW pour la gaz)			MOA = SIEL42 / 22 points de livraison		groupe Coriance pour le tracé klm, converti en lambert par le Cerema, l'année de mise en service, la longueur du réseau, l'absence de cogénération, la chaleur livrée sur 2015, le mix énergétique, les puissances, le résumé / arrêté du 22 mars 2017 pour le contenu CO2 / référentiel énergie-carbone pour la part EnR&R
42	Neulise	Neulise	42156	C	0,025	1600	0.83	84	84% bois plaquettes et 16% propane		non	oui	novembre 2009	0,45 (et 0,96 MW pour l'appoint propane)		Investissement de 735 217 €HT	550 T de bois consommées en 2015		SIEL42 pour le tracé pdf, numérisé par le Cerema, la longueur du réseau, la chaleur livrée en 2015, la Pbois, le résumé, l'année de mise en service, le mix énergétique 2015 et la part EnR&R 2015 / arrêté du 22 mars 2017 pour le contenu CO2
42	Pelussin_quartier_Notre_Dame	PELUSSIN	42168	C	0,03	1527	1,82	88	88% bois plaquettes et 12% propane		Non	oui	2009	0,45 (et 0,55 MW pour l'appoint propane)		Investissement de 1 159 980 €HT	585 T de bois consommées en 2015		SIEL42 pour le tracé pdf, numérisé par le Cerema, la longueur du réseau, la chaleur livrée en 2015, la Pbois, le résumé, l'année de mise en service, le mix énergétique 2015 et la part EnR&R 2015 / arrêté du 22 mars 2017 pour le contenu CO2
42	Pelussin_quartier_Croix_St_Jean	PELUSSIN	42168	C	0,027	1652	0,8	90	90% bois plaquettes et 10% propane		Non	oui	2013	0,5 (et 0,8 MW pour l'appoint propane)		Investissement de 1 440 000 €HT	561 T de bois consommées en 2015		SIEL42 pour le tracé pdf, numérisé par le Cerema, la longueur du réseau, la chaleur livrée en 2015, la Pbois, le résumé, l'année de mise en service, le mix énergétique 2015 et la part EnR&R 2015 / arrêté du 22 mars 2017 pour le contenu CO2
42	Pelussin_CDC_Pilat_Rhodanien	PELUSSIN	42168	C	0,001	210	0,05	88	88% bois plaquettes et 12% fioul		Non	oui	2014	0,1 (et 0,15 MW pour l'appoint fioul)		Investissement de 158 899 €HT	22 T de bois consommées en 2015		SIEL42 pour le tracé pdf, numérisé par le Cerema, la longueur du réseau, la chaleur livrée en 2015, la Pbois, le résumé, l'année de mise en service, le mix énergétique 2015 et la part EnR&R 2015 / arrêté du 22 mars 2017 pour le contenu CO2
42	Planfoy_ZAC_Lucioles	Planfoy	42172	C	0,001	450	0,45	99	99% bois plaquettes et 1% fioul		non	oui	octobre 2005	0,14 (et 0,14 MW pour l'appoint fioul)		Investissement de 300 378 €HT	80 T de bois consommées en 2015		SIEL42 pour le tracé pdf, numérisé par le Cerema, la longueur du réseau, la chaleur livrée en 2015, la Pbois, le résumé, l'année de mise en service, le mix énergétique 2015 et la part EnR&R 2015 / arrêté du 22 mars 2017 pour le contenu CO2
42	Roanne_quartier RN7	Roanne	42187	C	0,242	7608	1,3 (et 3,9 au total à partir de 2019)	0 (et 54% en 2019)	58% gaz et 42% fioul	54% bois et 46% gaz/fioul	non	oui			Extension : 10 sous-stations ajoutées aux 14 existantes, 2,612 km de réseaux ajoutés aux 1,3 existants		Extension du réseau et ajout d'une chaufferie bois dont la mise en service est prévue fin 2018, avec un taux de 54% bois dans le mix énergétique du réseau.	http://www.reseauxdechaleurrhonealpes.org/reseau/roanne-zup-rn-7 / http://www.statistiques.developpement-durable.gouv.fr/energie-climat/r/toutes-energies-donnees-locales-denergie-2.html?tx_ttnews%5Btt_news%5D=25003&	Dalkia pr tracé kmz transformé par la DREAL et le Cerema / AURAEE pr mix énergétique et part EnR&R / arrêté du 22 mars 2017 pour cont CO2 / DREAL (liste projets CRA) pr résumé, long et mix énergétique futur / SOeS pr chaleur livrée en 2015
42	Roanne_Arsenal	Roanne	42187	C	0,066	674	0,35	82	82% bois plaquettes et 18% gaz		Non	oui	2013	0,35 (et 0,88 MW pour l'appoint gaz)		Investissement de 553 000 €HT	394 T de bois conseommées en 2015		SIEL42 pour le tracé pdf, numérisé par le Cerema, la longueur du réseau, la chaleur livrée en 2015, la Pbois, le résumé, l'année de mise en service, le mix énergétique 2015 et la part EnR&R 2015 / arrêté du 22 mars 2017 pour le contenu CO2
42	Roanne_Matel	Roanne	42187	C	0,093	277	0,211	76	76% bois plaquettes		Non	oui	2011	0,15 (et 0,2 MW pour l'appoint fossile)		Investissement de 243 735 €HT	110 T de bois consommées en 2015		SIEL42 pour le tracé pdf, numérisé par le Cerema, la longueur du réseau, la chaleur livrée en 2015, la Pbois, le résumé, l'année de mise en service, le mix énergétique 2015 et la part EnR&R 2015 / arrêté du 22 mars 2017 pour le contenu CO2
42	Roanne_ZUP_Parc_Sports	Roanne	42187	C	0,235	6293	4	0	69% gaz et 31% fioul		non	oui						http://www.statistiques.developpement-durable.gouv.fr/energie-climat/r/toutes-energies-donnees-locales-denergie-2.html?tx_ttnews%5Btt_news%5D=25003& / http://www.reseauxdechaleurrhonealpes.org/reseau/roanne-zup-parc-des-sports	Dalkia pour le tracé kmz transformé par la DREAL et le Cerema / arrêté du 22 mars 2017 pour le contenu CO2 / référentiel énergie-carbone pour la part EnR&R / SOeS pour la chaleur livrée en 2015 / AURAEE pour le mix énergétique
42	Roche-en-Forez	Roche-En-Forez	42188	C	0.006	145	0,18	98	98% bois plaquettes et 2% propane		non	oui	2012	0,1 (et 0,2 MW pour l'appoint propane)		Investissement de 183 000 €HT	84 T de bois consommées en 2015		SIEL42 pour le tracé pdf, numérisé par le Cerema, la longueur du réseau, la Pbois, le résumé, l'année de mise en service, le mix énergétique 2015 et la part EnR&R 2015 / Annuaire Via Sèva édition 2016-2017 pour le contenu CO2, la chaleur livrée
42	Roisey	Roisey	42191	C	0,002	205	0,15	100	100% bois plaquettes et appoint fioul (dans la cure de l'église) si besoin		non	oui	octobre 2004	0,15 (et 0,1 MW pour l'appoint fioul)		Investissement de 198 366 €HT	80 T de bois consommées en 2015		SIEL42 pour le tracé pdf, numérisé par le Cerema, la longueur du réseau, la chaleur livrée en 2015, la Pbois, le résumé, l'année de mise en service, le mix énergétique 2015 et la part EnR&R 2015 / arrêté du 22 mars 2017 pour le contenu CO2
42	St_Appolinard_ecole_mairie	Saint Appolinard	42201	C		70		100	Bois plaquettes			oui	2010	0,07		Investissement de 69 000 €HT	13 T de bois consommées en 2015		SIEL42 pour le tracé pdf, numérisé par le Cerema, la longueur du réseau, la chaleur livrée en 2015, la Pbois, le résumé, l'année de mise en service, le mix énergétique 2015 et la part EnR&R 2015
42	St_Barthelemy_Lestra	Saint-Barthélemy-Lestra	42202	C		176.4		100	Bois granulés		non		2012	0,07		Investissement de 74 000 €HT.	28 T de bois consommées en 2015.		SIEL42 pour la Pbois, le résumé, l'année de mise en service, le mix énergétique 2015 et la part EnR&R 2015. / Chaleur livrée estimée par le Cerema : 28 T x 4 kWh/kg x 0,9 (rendement) = 176,4 MWh
42	St_Bonnet_le_Chateau	Saint-Bonnet-Le-Chateau	42204	C	0	80	0,05	100	100% bois granulés et appoint fioul si besoin		non	oui	novembre 2003	0,055 (et 0,14 MW pour l'appoint fioul)		Investissement de 61 799 €HT	20 T de bois consommées en 2015		SIEL42 pour le tracé pdf, numérisé par le Cerema, la longueur du réseau, la chaleur livrée en 2015, la Pbois, le résumé, l'année de mise en service, le mix énergétique 2015 et la part EnR&R 2015 / arrêté du 22 mars 2017 pour le contenu CO2
42	St_Bonnet_le_Courreau	Saint-Bonnet-Le-Courreau	42205	C	0,005	160	0,29	100	100% bois plaquettes et appoint propane salle des fêtes + fioul mairie si besoin		non	oui	mars 2007	0,14 (et 0,2 MW pour l'appoint propane et fioul)		Investissement de 270 000 €HT	55 T de bois consommées en 2015		SIEL42 pour le tracé pdf, numérisé par le Cerema, la longueur du réseau, la chaleur livrée en 2015, la Pbois, le résumé, l'année de mise en service, le mix énergétique 2015 et la part EnR&R 2015 / arrêté du 22 mars 2017 pour le contenu CO2
42	Saint_Chamond_Fonsala_Scevia	SAINT-CHAMOND	42207	C	0,062	19086	5,8	85	85% bois et 15% gaz à terme		non	oui	Environ 2014	5,15 (et 2x5 MW gaz)	1658 logements sociaux de l'OPH Gier Pilat-Habitat, groupes scolaires Massenet-Pasteur et François Villon, espace Pablo Neruda, centre social Fonsala, salle municipale Encrier, complexes sportifs Coubertin-Boulloche et Antoine Pauze, crèche, collège Jean Rostand et prochainement quartier Charmilles.		10000T bois/an. / Compétence et chargé de mission transférés au SIEL en 2010 par ville St-Chamond. SIEL lance études faisa et DSP assisté par Girus. Fin 2011, DSP attribuée à Dalkia. Création de société Scévia pour St-Chamond énergie verte en 2012 afin de réaliser et gérer le réseau. Début travx août 2013.	http://www.scevia.fr/le-reseau-de-chaleur/le-reseau-de-chaleur-scevia/ / http://www.statistiques.developpement-durable.gouv.fr/energie-climat/r/toutes-energies-donnees-locales-denergie-2.html?tx_ttnews%5Btt_news%5D=25003&	Site dédié pour le mix énergétique, la date de mise en service, la Pbois, la longueur, le résumé. Dalkia pour le tracé kmz transformé par la DREAL et le Cerema. / SOeS pour la chaleur livrée en 2015 / arrêté du 22 mars 2017 pour le contenu CO2
42	St-Christo-en-Jarez	Saint-Christo-En-Jarez	42208	C	0,03	550	0,38	86	86% bois et 14% fioul		non	oui	2010	0,2 (et 0,2 MW fioul)		Investissement de 353 263 €HT	250 T de bois consommées en 2015.		SIEL42 pour le tracé pdf, numérisé par le Cerema, la longueur du réseau, la chaleur livrée en 2015, la Pbois, le résumé, l'année de mise en service, le mix énergétique 2015 et la part EnR&R 2015 / arrêté du 22 mars 2017 pour le contenu CO2
42	St-Cyr-de-Favieres	Saint-Cyr-De-Favières	42212	C	0,004	119	0,06	100	Bois plaquettes		non	oui	2011	0,04		Investissement de 68 700 €HT.	28 T de bois plaquettes consommées en 2015.		SIEL42 pour le tracé pdf, numérisé par le Cerema, la longueur du réseau, la chaleur livrée en 2015, la Pbois, le résumé, l'année de mise en service, le mix énergétique 2015 et la part EnR&R 2015 / arrêté du 22 mars 2017 pour le contenu CO2
42	St-Didier-sur-Rochefort	Saint-Didier-Sur-Rochefort	42217	C	0,008	386	0,127	97	97% bois plaquettes et 3% fioul (à la mairie)		non	oui	octobre 2009	0,2 (et 0,15 MW fioul)		Investissement de 303 400 €HT.	267 T de bois plaquettes consommées en 2015.		SIEL42 pour le tracé pdf, numérisé par le Cerema, la longueur du réseau, la chaleur livrée en 2015, la Pbois, le résumé, l'année de mise en service, le mix énergétique 2015 et la part EnR&R 2015 / arrêté du 22 mars 2017 pour le contenu CO2
42	StEtienne_ZUP_Cotonne	Saint-Etienne	42218	C	0,232	14190	2,1	0	1% fioul, 99% gaz, cogénération	bois en plus (peut-être en remplacement du fioul)	oui	oui		3			Le réseau est propriété d'une association syndical libre (ASL). / Extension prévue (raccordement de la Cité scolaire Honoré d'Urfé) avec ajout d'une chaufferie bois.	ingerop.fr/fr/chaufferie-collective-bois-la-cotonne / statistiques.developpement-durable.gouv.fr/energie-climat/r/toutes-energies-donnees-locales-denergie-2.html?tx_ttnews%5Btt_news%5D=25003& / reseauxdechaleurrhonealpes.org/reseau/saint-%C3%A9tienne-zup-de-la-cotonne	Dalkia pr tracé kmz transformé par DREAL et Cerema / arrêté du 22 mars 2017 pr cont CO2 / réf énergie-carbone pr part EnR&R / Ingerop pr résumé, futur mix énergétique, Pbois / SOeS pour la chaleur livrée en 2015 / AURAEE pour le mix énergétique
42	StEtienne_La_Metare	Saint-Etienne	42218	C	0,19	14432	1,5	0	Gaz		oui	oui						http://www.statistiques.developpement-durable.gouv.fr/energie-climat/r/toutes-energies-donnees-locales-denergie-2.html?tx_ttnews%5Btt_news%5D=25003&	Dalkia pour le tracé kmz transformé par la DREAL et le Cerema / arrêté du 22 mars 2017 pour le con CO2 / réf énergie-carbone pour part EnR&R / carte chaleur pour la long et la présence cogé / AURAEE pour mix énergétique / SOeS pour chaleur livrée en 2015
42	StEtienne_quartier_Chateaucreux_Viaconfort	Saint-Etienne	42218	C	0,077	16000	4,7	70	Bois et gaz		nr	oui	2010	5,5 (et 5 et 7 MW gaz)	Le réseau de chaleur et le réseau de froid alimentent la ZAC de Châteaucreux construite en 2010-2012.		La chaufferie bois du réseau de chaleur devra produire à terme, au maximum, 300 000 kWh/jour afin de chauffer les 400 000 m2 de plancher pour l’ensemble du quartier.	http://chateaucreux.reseau-chaleur.com/votre-reseau-de-chaleur/plan-du-reseau/	arrêté du 22 mars 2017 pour le contenu CO2 / Site dédié pour plan pdf du réseau, numérisé par Cerema, Pbois, date mise en service, longueur du réseau, mix énergétique, résumé / référentiel énergie-carbone pour la part EnR&R / chaleur livrée calculée par le Cerema : 400 000 m² x 40 kWh/m² = 16 000 MWh
42	StEtienne_Montreynaud_Stelvia	Saint-Etienne	42218	C	0,1	31006	4,25	52	71% bois et 29% gaz		non	oui		8 (et 28 MW gaz)			14 800 T de bois consommées par an.	http://www.reseauxdechaleurrhonealpes.org/reseau/saint-%C3%A9tienne-zup-de-montreynaud / http://www.statistiques.developpement-durable.gouv.fr/energie-climat/r/toutes-energies-donnees-locales-denergie-2.html?tx_ttnews%5Btt_news%5D=25003&	Dalkia pour le tracé kmz transformé par la DREAL et le Cerema / arrêté du 22 mars 2017 pour le cont CO2 / réf énergie-carbone pour la part EnR&R / AURAEE pour le mix énergétique, la Pbois et le résumé / SOeS pour la chaleur livrée en 2015
42	StEtienne_Montchovet-Beaulieu_4_HLM	Saint-Etienne	42218	C	0,31	21532	2,5	0	92% gaz et 8% fioul		oui							http://www.statistiques.developpement-durable.gouv.fr/energie-climat/r/toutes-energies-donnees-locales-denergie-2.html?tx_ttnews%5Btt_news%5D=25003& / http://www.reseauxdechaleurrhonealpes.org/reseau/saint-%C3%A9tienne-montchovet-beaulieu	arrêté du 22 mars 2017 pour cont CO2 / réf énergie-carbone pour la part EnR&R / carte chaleur pour longueur du réseau et présence cogé / SOeS pour chaleur livrée en 2015 / AURAEE pour mix énergétique
42	StEtienne_Viaconfort_froid	Saint-Etienne	42218	F	0,014	2308	4,7		groupes froid		nr		2010	0	Le réseau de chaleur et le réseau de froid alimente la ZAC de Châteaucreux construite en 2010-2012.		L’eau glacée est produite par les groupes froid qui seront installés à proximité des bâtiments concernés pour rafraîchir plus de 200 000 m2 d’espace professionnel.	http://chateaucreux.reseau-chaleur.com/votre-reseau-de-chaleur/plan-du-reseau/ / http://www.statistiques.developpement-durable.gouv.fr/energie-climat/r/toutes-energies-donnees-locales-denergie-2.html?tx_ttnews%5Btt_news%5D=25003&	arrêté du 22 mars 2017 pour le contenu CO2 et l'information C ou F (chaleur ou froid) / Site dédié pour la Pbois, la date de mise en service, la longueur du réseau, le mix énergétique, le résumé / SOeS pour la chaleur livrée en 2015
42	St_Genest_Lerpt	Saint-Genest-Lerpt	42223	C		288		100	Bois granulés		non		2016	0,2		Investissement de 148 718 €HT	80 T de bois consommées par an.		SIEL42 pour la Pbois, le résumé, l'année de mise en service, le mix énergétique 2015 et la part EnR&R 2015. / Chaleur livrée estimée par le Cerema : 80 T x 4 kWh/kg x 0,9 (rendement) = 288 MWh
42	St_Haon_le_Chatel	Saint Haon Le Châtel	42232	C	0,018	270	0,1	60	60% bois plaquettes et 40% gaz (chaufferie)		non	oui	2011	0,1 (et 0,1 MW pour le gaz)		Investissement de 117 000 €HT.	129 T de bois consommées en 2015.		SIEL42 pour le tracé pdf, numérisé par le Cerema, la longueur du réseau, la chaleur livrée en 2015, la Pbois, le résumé, l'année de mise en service, le mix énergétique 2015 et la part EnR&R 2015 / arrêté du 22 mars 2017 pour le contenu CO2
42	St_Joseph	Saint-Joseph	42242	C	0,158	625	0.3	61	61% bois plaquettes et 39% fioul en chaufferie		non	oui	2012	0,1 (et 0,115 MW pour le gaz)		Investissement de 280 500 €HT.	129 T de bois consommées en 2015.		SIEL42 pour le tracé pdf, numérisé par le Cerema, la longueur du réseau, la chaleur livrée en 2015, la Pbois, le résumé, l'année de mise en service, le mix énergétique 2015 et la part EnR&R 2015 / arrêté du 22 mars 2017 pour le contenu CO2
42	St_Martin_la_Sauvete	Saint-Martin-La-Sauveté	42260	C	0,025	409	0,705	69	69% bois plaquettes et 31% propane en MARPA et fioul école		non	oui	2012	0,15 (et 0,174 pour l'appoint fossile)		Investissement de 469 425 €HT.	149 T de bois consommées en 2015.		SIEL42 pour le tracé pdf, numérisé par le Cerema, la longueur du réseau, la chaleur livrée en 2015, la Pbois, le résumé, l'année de mise en service, le mix énergétique 2015 et la part EnR&R 2015 / arrêté du 22 mars 2017 pour le contenu CO2
42	St_Maurice_en_Gourgois	Saint-Maurice-En-Gourgois	42262	C	0,001	267	0,18	92	92% bois plaquettes et 8% fioul en chaufferie et fioul ancienne école		non	oui	2013	0,09 (et 0,11 MW pour l'appoint fioul)		Investissement de 253 000 €HT.	94 T de bois conseommées en 2015.		SIEL42 pour le tracé pdf, numérisé par le Cerema, la longueur du réseau, la chaleur livrée en 2015, la Pbois, le résumé, l'année de mise en service, le mix énergétique 2015 et la part EnR&R 2015 / arrêté du 22 mars 2017 pour le contenu CO2
42	St_Regis_du_Coin	Saint-Régis-Du-Coin	42280	C	0,015	350	0,45	97	97% bois plaquettes et 3% fioul école et propane bibliothèque		non	oui	février 2009	0,15 (et 0,15 MW pour l'appoint fossile)		Investissement de 431 871 €HT.	92 T de bois consommées en 2015.		SIEL42 pour le tracé pdf, numérisé par le Cerema, la longueur du réseau, la chaleur livrée en 2015, la Pbois, le résumé, l'année de mise en service, le mix énergétique 2015 et la part EnR&R 2015 / arrêté du 22 mars 2017 pour le contenu CO2
42	St_Romain_d_Urfe_CC_Pays_d_Urfe	Saint-Romain-d'Urfé	42282	C		97.2		100	Bois granulés		non		2016	0,065		Investissement de 36 296 €HT.	27 T de bois consommées par an.		SIEL42 pour la Pbois, le résumé, l'année de mise en service, le mix énergétique 2015 et la part EnR&R 2015. / Chaleur livrée estimée par le Cerema : 27 T x 4 kWh/kg x 0,9 (rendement) = 97,2 MWh
42	St_Sauveur_en_Rue	St Sauveur en Rue	42287	C		1300		80	80% bois et 20% fioul			oui		0.65				http://www.theme.fr/images/stsauveur.html / http://www.reseauxdechaleurrhonealpes.org/reseau/saint-sauveur-en-rue	Theme.fr pour le tracé au format image, numérisé par le Cerema, et la Pbois / AURAEE pour la part EnR&R, le mix énergétique, la chaleur livrée
42	St_Symphorien_de_Lay	Saint-Symphorien-De-Lay	42289	C	0	836	0,806	89	89% bois plaquettes		non	oui	2012	0,4 (et 0,4 MW pour l'appoint)		Investissement de 560 880 €HT.	382 T de bois consommées en 2015.		SIEL42 pour le tracé pdf, numérisé par le Cerema, la longueur du réseau, la chaleur livrée en 2015, la Pbois, le résumé, l'année de mise en service, le mix énergétique 2015 et la part EnR&R 2015 / arrêté du 22 mars 2017 pour le contenu CO2
42	St_Sixte	Saint-Sixte	42288	C		148		100	100% granulés bois		non		mars 2009	0,14		Investissement de 145 007 €HT.	36 T de granulés bois consommées en 2015.		SIEL42 pour la chaleur livrée en 2015, la Pbois, le résumé, l'année de mise en service, le mix énergétique 2015 et la part EnR&R 2015
42	Salt_en_Donzy	Salt-en-Donzy	42296	C	0			100	100% granulés bois		non		2009	0,075		Investissement de 8 000 €HT			SIEL42 pour la Pbois, le résumé, l'année de mise en service, le mix énergétique 2015 et la part EnR&R 2015
42	Usson-en-Forez	Usson-En-Forez	42318	C	0,051	1646	1,4	94	94% bois et 6% fioul en chaufferie		non	oui	octobre 2003	0,8 (et 0,8 MW fioul)		Investissement de 1 029 254 €HT.	545 T de bois conseommées en 2015.		SIEL42 pour le tracé pdf, numérisé par le Cerema, la longueur du réseau, la chaleur livrée en 2015, la Pbois, le résumé, l'année de mise en service, le mix énergétique 2015 et la part EnR&R 2015 / arrêté du 22 mars 2017 pour le contenu CO2
43	Saugues	Saugues	43234	C		132	0.930	100	Bois plaquettes forestières et de scierie et écorces broyées				16/11/2007	1,25	Le réseau alimente : 2 bâtiments HLM de l’OPAC, le lycée forestier, le halle des sports, le centre culturel, le gymnase, la piscine, la caserne des pompiers, la maison de retraite.	Investissement de 1 057 405 €HT environ pour la chaufferie, le réseau et les raccordements, dont 60% d'aides (CD, CR et ADEME).	Régie communale bois-énergie afin de gérer la chaufferie bois et la plateforme d'approvisionnement. / 1 100 T bois/ an (plaquettes forestières, de scierie, écorces broyées).	http://www.saugues.fr/article_popup_37_1_chaufferie-bois-de-saugues_fr.html et http://www.saugues.fr/userfile/documents/chaufferiesaugues.pdf	Site Saugues pour la date de mise en service, la Pbois, la longueur du réseau, le résumé / chaleur livrée estimée par le Cerema : 11 bâtiments x 12 MWh = 132 MWh
43	Allegre	ALLEGRE	43003	C		2650	1,9	95	Bois et fioul			oui	1986	1,4 (1 chaudière bois de 1 MW et 1 de 0,4 MW + 1 chaudière fioul d'appoint/secours de 2 MW)	Collège, salle polyvalente. Extension réseau à la maison de la jeunesse en 2007 / Extension progressive du réseau (gendarmerie, maison de retraite, maison d'accueil spécialisé, mairie, école, église, maisons, etc.).	Montant total de l'opération de création de la chaufferie et d'extension du réseau : 2 672 000 €HT, dont 1 083 270 € de subventions (ADEME/Fonds Chaleur, Région, Département)	1986, création par commune du réseau avec chaufferie bois pour collège et salle polyvalente. Rénovation chaudière bois en 2000. Inauguration d'une nouvelle chaufferie, 2 chaudière bois plaquettes et 1 chaudière fioul, en septembre 2016. Filtration des fumées des chaudières bois 2 fois : pour abaisser la teneur en poussière en-dessous de 20 mg/Nm3.	/index.php?option=com_content&view=article&id=143&Itemid=58 / http://www.mairie-allegre.com/images/stories/actualites/2016/semestre2/2016-09-25-reseau-chaleur-Panneau-informatif.pdf / http://www.mairie-allegre.com/images/stories/fichiersPDF/2015/2015-03plan-reseau-chaleur.pdf	Google pour la date de mise en service, le résumé / Site Allegre pour le montant des investissements, la Pbois, la longueur du réseau, la chaleur livrée, la part EnR&R, le plan du réseau, numérisé par le Cerema
43	Chaspuzac	Chaspuzac	43062	C		348	1	100	Bois			oui		0.32	Alimente 29 bâtiments.	Investissement de 641 200 €HT (chaufferie, réseau et raccordements).	1 200 m3 de apparent de bois déchiqueté seront consommés en moyenne chaque année.	http://www.biomasse-territoire.info/fileadmin/site_bioter/documents_bioter/fiches_pratiques_bois/Reseauchaspuzac.pdf	Fiche EIE 43 pour le tracé, numérisé par le Cerema / Chaleur livrée estimée par le Cerema : 29 bâtiments x 12 MWh = 348 MWh
43	Le_Puy_en_Velay_Vert_Veine	Le Puy-En-Velay	43157	C	0,054	20970	8	83 (90% à terme)	Bois dont plaquettes, appoint gaz		Non	oui	2013	5,2	Ce réseau au bois alimentera en chauffage et eau chaude sanitaire la nouvelle piscine ainsi qu’une cinquantaine de bâtiments, dont 906 logements sociaux dans les quartiers de « Guitard », de « Roche–Arnaud » et du « Val-Vert ».		Projet initié par la réflexion autour du nouveau centre aqualudique. / 8 200 T de bois consommées par an, dont la moitié de plaquettes forestières, provenant de moins de 80 km.	agglo-lepuyenvelay.fr/un-nouveau-reseau-de-chaleur-au-bois-pour-la-communaute-d-agglomeration-a51.html / puyenvelay.reseau-chaleur.com/votre-reseau-de-chaleur/plan-du-reseau/ / statistiques.developpement-durable.gouv.fr/energie-climat/r/toutes-energies-donnees-locales-denergie-2.html?tx_ttnews%5Btt_news%5D=25003&	Site agglo pour date mise en service, mix énergétique, longueur du réseau, résumé, Pbois / Site PuyenVelay pour le plan du réseau, jpg, numérisé par le Cerema / arrêté du 22 mars 2017 pour le cont CO2 / réf énergie-carbone pour la part EnR&R / SOeS pour la chaleur livrée en 2015
43	Yssingeaux_YES	Yssingeaux	43268	C	0,356	14290	6,4	84 (90% à terme)	Bois et gaz		non	oui		2,8 (1 chaudière bois de 2 MW et 1 de 0,8 MW, 1 chaudière gaz de 6 MW en appoint-secours)	1473 équivalents logements : lycée agricole, lycée Chabrier, collège Jean Monnet, complexe omnisport, piscine, cinéma La Grenette, mairie, théâtre, groupes scolaires publics et privés, OPAC 43, centre des impôts, hôpital, école de la pâtisserie, etc. sur le tracé			http://yssingeaux.reseau-chaleur.com/votre-reseau-de-chaleur/plan-du-reseau/ / http://www.statistiques.developpement-durable.gouv.fr/energie-climat/r/toutes-energies-donnees-locales-denergie-2.html?tx_ttnews%5Btt_news%5D=25003&	arrêté du 22 mars 2017 pour le contenu CO2 / référentiel énergie-carbone pour la part EnR&R / Site dédié pour le tracé gif numérisé par le Cerema, la puissance, la longueur, le mix énergétique et la part EnR&R à terme / SOeS pour la chaleur livrée en 2015
43	Bains_CFA	BAINS	43018	C															ADEME, carte chaleur
43	Dunieres_mairie	Dunières	43087	C	0	1057		100	Bois					0,4				http://www.cibe.fr/IMG/pdf/Enquete_reseaux_de_chaleur_bois_2009-2-2.pdf / http://www.statistiques.developpement-durable.gouv.fr/energie-climat/r/toutes-energies-donnees-locales-denergie-2.html?tx_ttnews%5Btt_news%5D=25003&	arrêté du 22 mars 2017 pour le contenu CO2 / référentiel énergie-carbone pour la part EnR&R / CIBE pour la Pbois et le mix énergétique / SOeS pour la chaleur livrée en 2015
43	Dunieres_piscine	Dunières	43087	C	0	0,75		100	Bois					0,7				http://www.cibe.fr/IMG/pdf/Enquete_reseaux_de_chaleur_bois_2009-2-2.pdf / http://www.statistiques.developpement-durable.gouv.fr/energie-climat/r/toutes-energies-donnees-locales-denergie-2.html?tx_ttnews%5Btt_news%5D=25003&	arrêté du 22 mars 2017 pour le contenu CO2 / référentiel énergie-carbone pour la part EnR&R / CIBE pour la Pbois et le mix énergétique / SOeS pour la chaleur livrée en 2015
43	Langeac_mairie	Langeac	43112	C	0,128			100	Bois									http://www.ligue-enr.fr/actualites/conference-energie-facteur-de-developpement-local-a-langeac-43	arrêté du 22 mars 2017 pour le contenu CO2 et l'information C ou F (chaleur ou froid) référentiel énergie-carbone pour la part EnR&R / Ligue-enr pour le mix énergétique
43	Pradelles	Pradelles	43154	C	0,013	1610		97	Bois plaquettes forestières et connexes, appoint fioul		non		2015	0,5				http://www.e-marchespublics.fr/annonce_marche_public_9659_398386.html / http://www.statistiques.developpement-durable.gouv.fr/energie-climat/r/toutes-energies-donnees-locales-denergie-2.html?tx_ttnews%5Btt_news%5D=25003&	arrêté du 22 mars 2017 pour le contenu CO2 et l'information C ou F (chaleur ou froid) référentiel énergie-carbone pour la part EnR&R / Marchés publics pour la Pbois, le mix énergétique / SOeS pour la chaleur livrée en 2015
43	Saint-Prejet-d_Allier	Saint-Préjet-d'Allier	43220	C					bois		non				Des bâtiments publics sont chauffés, ainsi que des logements de l’Opac.		L’idée de créer un réseau de chaleur a germé à l’occasion de la rénovation de la salle culturelle. L’étude de faisa a été effectuée par un BE, qui a revu le nombre de bâtiments à la baisse, car certains bâtiments étaient difficiles ou trop éloignés à chauffer.	http://www.reseaurural-auvergne.fr/wp-content/uploads/2015/11/TRANSITION_ENERGETIQUE_EN_PRATIQUE.pdf	voir URL
43	Tence	TENCE	43244	C					bois et fioul en appoint				Environ 2007	2			Création du réseau bois en 2007, extension en 2013.	http://www.lemoniteur.fr/articles/haute-loire-chaufferie-bois-a-tence-117749 et https://centraledesmarches.com/marches-publics/Tence-TENCE-Marche-de-maitrise-d-oeuvre-extension-du-reseau-de-chaleur-tence-43190/545660 et https://www.klekoon.com/boamp/boamp-appels-offres-construction-chaufferie-communale-bois-reseau-chaleur-tence-719940.htm	Voir URL
63	Ambert_Coral	AMBERT	63003	C	0	4200	2.35	100	Bois plaquettes/écorces et granulés, appoint gaz (chaudières du lycée et du collège)			oui	1981	2	Extension à 32 bâtiments dont 19 maisons de particuliers sur les rue du Forez, avenue du dr Chassaing et rue Blaise-Pascal.		Réseau bois en régie communale pour le financement, l'exploitation et la gestion, créé en 1981 pour la piscine municipale. Une autre chaufferie bois est créée en 2005 pour chauffer le complexe sportif Coral ainsi que le collège Jules-Romains.	http://www.amorce.asso.fr/media/filer_public/0e/24/0e24e289-e091-46ce-8911-aa5495044e6c/crgt111213.pdf / http://www.ville-ambert.fr/vivre-en-ville/cadre-de-vie/reseau-de-chaleur/	arrêté du 22 mars 2017 pour le contenu CO2 et l'information C ou F (chaleur ou froid) / référentiel énergie-carbone pour la part EnR&R / Amorce diapo 115 pour le tracé, numérisé par le Cerema / Site ville pour le résumé et la date de mise en service / ADHUME pour le reste
63	Chamalieres	Chamalières	63075	C								oui							Dalkia pour le tracé kmz transformé par la DREAL et le Cerema
63	ClermontFerrand_Clervia_ dont_Gauthiere	Clermont-Ferrand	63113	C	0,081	37081	6,2	65	65% bois et 35% gaz	82% bois et 18% gaz	oui	oui	1965/2012	7,7			DSP-concession de la Ville de Clermont-Ferrand. / 38 sous-stations. / 4 100 MWhe cogénérés. / Extenstion prévue.	http://www.clervia.fr/reseau-clervia/clervia/ / http://www.statistiques.developpement-durable.gouv.fr/energie-climat/r/toutes-energies-donnees-locales-denergie-2.html?tx_ttnews%5Btt_news%5D=25003& / Adhume pour le reste	Site dédié et Dalkia pour le tracé kmz transformé par la DREAL et le Cerema / arrêté du 22 mars 2017 pour le contenu CO2 / référentiel énergie-carbone pour la part EnR&R / SOeS pour la chaleur livrée en 2015
63	ClermontFerrand_St_Jacques	Clermont-Ferrand	63113	C	0,19	17750	2.2	0	Gaz/ ECS solaire			oui	1965	2,6 MW pour la cogénération gaz			20 sous-stations. / 8 900 MWhe cogénérés	http://www.statistiques.developpement-durable.gouv.fr/energie-climat/r/toutes-energies-donnees-locales-denergie-2.html?tx_ttnews%5Btt_news%5D=25003&	Dalkia pour le tracé kmz transformé par la DREAL et le Cerema / arrêté du 22 mars 2017 pour le contenu CO2 / référentiel énergie-carbone pour la part EnR&R / SOeS pour la chaleur livrée en 2015 / Adhume pour le reste
63	Riom_RCBE	RIOM	63300	C	0,064	18710	7	77	80% bois 20% gaz			oui	2013	3,9 (2 chaudières bois de 3,2 et 0,7 MW, 3 chaudières gaz de 4, 4 et 1,2 MW)	Le réseau alimente notamment des logements sociaux, des résidences privées, des établissements scolaires et hospitaliers ainsi que de nombreux bâtiments communaux.		Il y a 28 points de livraison clients.	http://www.statistiques.developpement-durable.gouv.fr/energie-climat/r/toutes-energies-donnees-locales-denergie-2.html?tx_ttnews%5Btt_news%5D=25003& / http://www.riom.reseau-chaleur.com/votre-reseau-de-chaleur/plan-du-reseau-2/	arrêté du 22 mars 2017 pour le contenu CO2 / référentiel énergie-carbone pour la part EnR&R / Adhume pour le mix énergétique / SOeS pour la chaleur livrée en 2015 / Site dédié pour le tracé, numérisé par le Cerema, et les autres données
63	Royat	Royat	63308	C	0,215	7467	0,7	0	100% gaz		non	oui	2008				DSP concession de la Ville de Royat.	http://www.statistiques.developpement-durable.gouv.fr/energie-climat/r/toutes-energies-donnees-locales-denergie-2.html?tx_ttnews%5Btt_news%5D=25003& / https://www.clermontmetropole.eu/preserver-recycler/transition-energetique-et-ecologique/energie-et-changements-climatiques/developpement-des-reseaux-de-chaleur/	Dalkia pour le tracé kmz transformé par la DREAL et le Cerema / arrêté du 22 mars 2017 pour le contenu CO2 / référentiel énergie-carbone pour la part EnR&R / Adhume pour le mix énergétique et le résumé / SOeS pour la chaleur livrée en 2015 / Site dédié pour les autres données
63	Ardes_sur_Couze_RCAC	ARDES SUR COUZE	63009	C		594	0,86	100	Bois déchiqueté de scieries et producteurs locaux et granulés de l'usine EO2				2012-2013	2 (2 chaudières de 1 MW)			Estimation de 2012 : 220 T de bois par an consommées et 10 000 m² de surface à chauffer.	http://www.weya.fr/home/images/stories/doc_pdf/Fiche_Ardes.pdf	Voir URL / Chaleur livrée estimée par le Cerema : 220 T x 3 kWh/kg x 0,9 (rendement) = 594 MWh
63	ClermontFerrand_quartiers_Croix_Neyrat_Champratel_Vergnes_ECLA	Clermont-Ferrand	63113	C	0,022	43964	12,1	91	84% bois et 16% gaz			oui	2013	12			DSP-concession de la Ville de Clermont-Ferrand. / 66 sous-stations. / Redondant avec le réseau Clervia d'après les tracés numérisés.		arrêté du 22 mars 2017 pour le contenu CO2 et l'information C ou F (chaleur ou froid) / référentiel énergie-carbone pour la part EnR&R / Adhume pour le mix énergétique et le résumé. / SOeS pour la chaleur livrée en 2015 : http://www.statistiques.developpement-durable.gouv.fr/energie-climat/r/toutes-energies-donnees-locales-denergie-2.html?tx_ttnews%5Btt_news%5D=25003& / http://clermont-ferrand.reseau-chaleur.com/votre-reseau-de-chaleur/plan-du-reseau/ pour le reste, notamment le tracé jpg numérisé par le Cerema
63	Aubiere_Campus_Cezeaux	Aubière	63014	C	0,336	18100	5	0	Gaz				1970	16 MW au total			Réseau en DSP de l'Université Blaise Pascal. / 26 sous-stations		arrêté du 1er décembre 2015 pour le contenu CO2 / Adhume pour le reste
63	Beaumont_ZAC_Masage	Beaumont	63032	C	0,219	5850	0,8	0	Gaz		oui		1978	3,8 MW au total dont 1,3 MW pour la cogénération			DSP-concession de la Ville de Beaumont. / 11 sous-stations / 4100 MWhe cogénérés		arrêté du 22 mars 2017 pour le contenu CO2 / référentiel énergie-carbone pour la part EnR&R / Adhume pour l'année de mise en service, la puissance, la chaleur livrée, le résumé et la longueur du réseau
63	Le_Brugeron	Le Brugeron	63057	C		810	0.3	85	85% bois 15% fioul		non		2010	0.35 (0,65 MW au total)			Régie de la Communauté de communes du Pays d'Olliergue. / 5 sous-stations		Adhume
63	Pontaumur	Pontaumur	63283	C		1473	0.73	90	90% bois 10% fioul		non		2009	0.8 (2,8 MW au total)			DSP affermage de la Communauté de communes Haute Combraille / 4 sous-stations	http://www.statistiques.developpement-durable.gouv.fr/energie-climat/r/toutes-energies-donnees-locales-denergie-2.html?tx_ttnews%5Btt_news%5D=25003&	SOeS pour la chaleur livrée en 2015 / Adhume pour les autres informations
63	Rochefort-Montagne	Rochefort-Montagne	63305	C	0,056	4542	2.5	89	Bois/fioul				2009	1.4			DSP-concession de la ville de Rochefort-Montagne. / 80 sous-stations.	http://www.statistiques.developpement-durable.gouv.fr/energie-climat/r/toutes-energies-donnees-locales-denergie-2.html?tx_ttnews%5Btt_news%5D=25003&	arrêté du 22 mars 2017 pour le contenu CO2 et l'information C ou F (chaleur ou froid) / référentiel énergie-carbone pour la part EnR&R / SOeS pour la chaleur livrée en 2015 / Adhume pour les autres données
63	St_Germain_l_Herm	SAINT-GERMAIN-L'HERM	63353	C		3900	1.9	95	95% bois 5% fioul				2008/2012	1,5 (et 1 MW fioul)	Bâtiments raccordés : Collège, maison de retraite , école primaire, salle polyvalente, mairie, logements communaux, office de tourisme, la poste, maison médicale, ophis et 40 particuliers			http://saintgermainlherm.com/stg/vie-municipale/chauffage-municipal/	Site ville pour la Pbois et le résumé / Adhume pour le reste
69	Bron_Quartier_Parilly	Bron	69029	C	0,208	28226	6,2	0			oui	oui					Attention ! Le tracé de ce réseau est inclu dans LVB.		plan du réseau fourni par le Grand Lyon, vectorisé par le Cerema / arrêté du 22 mars 2017 pour le contenu CO2 et l'information C ou F (chaleur ou froid) / référentiel énergie-carbone pour la part EnR&R / Carte chaleur (données Via Sèva sur 2013) pour la longueur du réseau / SOeS pour la chaleur livrée en 2015 : http://www.statistiques.developpement-durable.gouv.fr/energie-climat/r/toutes-energies-donnees-locales-denergie-2.html?tx_ttnews%5Btt_news%5D=25003&
69	ChampagneAuMontDOr_La_Duchere_Lyon_9_Elyde	Champagne-au-Mont-d'Or	69040	C	0,067	51907	9	73	77% de bois (déchets d'élagage, écorces, broyats...), 22% de gaz naturel et 1% de fioul		non	oui	1962	14 (2 chaudières bois de 7 MW chacune, 13 MW d'apopints gaz et fioul domestique)	5 430 logements ainsi que 25 autres établissements (école, gymnase, commerces...)		Le réseau alimente en chauffage et en eau chaude sanitaire. / 25 000 T de bois consommées par an.	http://www.elyde.fr/reseau-de-chaleur/elyde/ / http://www.statistiques.developpement-durable.gouv.fr/energie-climat/r/toutes-energies-donnees-locales-denergie-2.html?tx_ttnews%5Btt_news%5D=25003&	plan du réseau fourni par le Grand Lyon, vectorisé par le Cerema / arrêté du 22 mars 2017 pour le contenu CO2 / référentiel énergie-carbone pour la part EnR&R / Elyde pour le mix énergétique sur 2010, le résumé, la puissance, la longueur, l'année de mise en service / SOeS pour la chaleur livrée en 2015
69	Givors_Les_Vernes	Givors	69091	C	0,237	18614	3,5	0			non	oui						http://www.statistiques.developpement-durable.gouv.fr/energie-climat/r/toutes-energies-donnees-locales-denergie-2.html?tx_ttnews%5Btt_news%5D=25003&	plan du réseau fourni par le Grand Lyon, vectorisé par le Cerema / arrêté du 22 mars 2017 pour le contenu CO2 / référentiel énergie-carbone pour la part EnR&R / Carte chaleur (données Via Sèva sur 2013) pour la longueur du réseau / SOeS pour la chaleur livrée en 2015
69	Gleize_Belleroche_Ouest	Gleize	69092	C	0,069	10222	2	71	UVE 58 %, gaz fossiles 42 %		non	oui						http://www.statistiques.developpement-durable.gouv.fr/energie-climat/r/toutes-energies-donnees-locales-denergie-2.html?tx_ttnews%5Btt_news%5D=25003&	Dalkia pour le tracé kmz, transformé par la DREAL et le Cerema / Arrêté du 22 mars 2017 pour le contenu CO2 / référentiel énergie-carbone pour la part EnR&R / Annuaire ViaSèva 2016/2017 pour la longueur du réseau et le mix énergétique / SOeS pour la chaleur livrée en 2015
69	La_tour_de_Salvagny	La tour de Salvagny	69250	C	0,055	1100	0,6	77	77% plaquettes forestières et 23% gaz		non	oui	octobre 2002	0,5 (et 0,6 MW secours gaz)	9 bâtiments, 7 100m², via 6 sous-stations, sont raccordés à ce réseau :boulodrome, vestiaires, logements, salle polyvalente, centre technique...	Montant global de 1 032 390€ HT, dont 194 827€ de l'ADEME, 209 360€ de la Région Rhône-Alpes et 628 203€ à charge de la commune	En 2001, construction d’une salle polyvalente et aménagement du gymnase existant, une réflexion a été lancée sur le chauffage de l’ensemble des bâtiments situés dans l’enceinte de l’hippodrome, avec l’assistance de l’ALE. / La commune a ainsi décidé de réaliser une chaufferie automatique au bois déchiqueté alimentant un réseau de chaleur, mis en service à l’automne 2002. / 350 T de plaquettes forestières par an.	http://www.salvagny.org/ressources/chaufferie_bois.pdf	Site Salvagny pour la date de mise en service, la longueur du réseau, le résumé, la Pbois / Le Grand Lyon pour le tracé klm, converti en lambert par le Cerema. / arrêté du 22 mars 2017 pour le contenu CO2 / référentiel énergie-carbone pour la part EnR&R / Chaleur livrée estimée par le Cerema : 350 T x 3,5 MWh x 0,9 (rendement) = 1 100 MWh environ
69	Lyon-Villeurbanne_devenu_Centre_Metropole	Lyon-Villeurbanne	69123	C	0,093	378060 (931 000 à terme)	78 (162 km à terme)	77	45%UTVE, 34% gaz, 20% bois et 1% fioul	65% d'EnR&R en 2019 et jusqu'à 70% avec le hub énergétique	oui	oui			Aujourd’hui, alimente en chauffage collectif et en eau chaude l’équivalent de 45 000 logements. Demain, la distribution en énergie sera triplée pour accompagner le développement de l’agglomération à l’Est en desservant l’équivalent de 130 000 logements. Le développement du réseau concernera le 3ème, 6ème, 7ème et le 8ème arrondissement de Lyon ainsi que Villeurbanne, Vaulx-en-Velin la soie, Bron et Vénissieux nord.		Le réseau sera totalement sécurisé avec huit bouclages et trois nouveaux maillages. Le tracé sera optimisé et minimisera l’impact des travaux sur le territoire.	http://chauffageurbain.centremetropole.grandlyon.com/Le-reseau-de-chaud-et-de-froid / http://www.statistiques.developpement-durable.gouv.fr/energie-climat/r/toutes-energies-donnees-locales-denergie-2.html?tx_ttnews%5Btt_news%5D=25003&	plan du réseau fourni par le Grand Lyon, vectorisé par le Cerema / arrêté du 22 mars 2017 pour le contenu CO2 / référentiel énergie-carbone pour la part EnR&R / Site métropole pour les autres informations / SOeS pour la chaleur livrée en 2015
69	Lyon-Villeurbanne_devenu_Centre_Metropole_froid	Lyon-Villeurbanne	69123	F	0,011	35585 (91 000 à terme)	10 (13 km à terme)				non	oui						http://www.statistiques.developpement-durable.gouv.fr/energie-climat/r/toutes-energies-donnees-locales-denergie-2.html?tx_ttnews%5Btt_news%5D=25003& / http://chauffageurbain.centremetropole.grandlyon.com/Le-reseau-de-chaud-et-de-froid	plan du réseau fourni par le Grand Lyon, vectorisé par le Cerema / arrêté du 22 mars 2017 pour le contenu CO2 / Carte chaleur (données Via Sèva sur 2013) pour la longueur du réseau / SOeS pour la chaleur livrée en 2015 / Site métropole pour les données à terme
69	Rillieux-la-Pape_UIOM_Valorly	Rillieux-la-Pape	69286	C	0,128	66995	8	73	UVE 97 %, gaz fossiles 3 %		oui, chaleur cogénérée 61 %	oui							arrêté du 22 mars 2017 pour le contenu CO2 et l'information C ou F (chaleur ou froid) / référentiel énergie-carbone pour la part EnR&R / Annuaire ViaSèva 2016/2017 pour la chaleur livrée, la longueur du réseau et le mix énergétique
69	Rillieux-la-Pape_Les_Semailles	Rillieux-la-Pape	69286	C	0,057	94889	9	73	66% UIOM, 11% bois, 23% gaz		non	oui					Réseau de chaleur existant UIOM, fioul -> extension, passage du fioul au gaz et création d'une chaufferie bois en 2013. / Extension prévue en 2018.	http://www.statistiques.developpement-durable.gouv.fr/energie-climat/r/toutes-energies-donnees-locales-denergie-2.html?tx_ttnews%5Btt_news%5D=25003&	rt-batiment et DREAL liste projets CRA pour le résumé / plan du réseau fourni par le Grand Lyon, vectorisé par le Cerema / arrêté du 22 mars 2017 pour le contenu CO2 / référentiel énergie-carbone pour la part EnR&R / Carte chaleur (données Via Sèva sur 2013) pour la longueur du réseau / SOeS pour la chaleur livrée en 2015 / Annuaire Via Sèva édition 2016-2017 pour le mix énergétique
69	Saint_Priest	Saint-Priest	69290	C								oui							Dalkia pour le tracé kmz, transformé par la DREAL et le Cerema
69	SathonayCamp	Sathonay-Camp	69292	C	0,063	18900	4,9	76	76% bois et 24% gaz		non	oui	2012				Le réseau est en développement, il fournit le chauffage et l'eau chaude sanitaire.	https://www.alec-lyon.org/Fiches-Reseaux-de-Chaleur/201703%20-%20B07%20-%20SATHONAY%20CAMP%20vF.pdf	arrêté du 22 mars 2017 pour cont CO2 / réf é-c pour part EnR&R / GrandLyon pour tracé kml, vectorisé par Cerema / Chaleur livrée estimée par le Cerema : 1575équivalents-logements x 12 MWh = 18 900 MWh / Alec pour autres info (mix et part EnR&R sur 2016)
69	VaulxEnVelin	Vaulx-en-Velin	69256	C	0,117	122686	12,5	46	Bois, gaz en cogénération, appoint fioul	65% bois	oui	oui	1973	22,5			40 000 T de bois consommées par an / Nouvelle chaufferie bois depuis 2013.	http://vaulxenvelin.reseau-chaleur.com/votre-reseau-de-chaleur-2/la-chaufferie-centrale/ / http://www.statistiques.developpement-durable.gouv.fr/energie-climat/r/toutes-energies-donnees-locales-denergie-2.html?tx_ttnews%5Btt_news%5D=25003&	plan du réseau fourni par le Grand Lyon, vectorisé par le Cerema / arrêté du 22 mars 2017 pour le contenu CO2 / référentiel énergie-carbone pour la part EnR&R / Site ville pour les autres informations / SOeS pour la chaleur livrée en 2015
69	Venissieux_Les_Minguettes	Vénissieux	69259	C	0,123	122895	22,8	45	2017 : 58% bois, 28,8% gaz, 13% cogé gaz		oui	oui	1966				Extension de 7,8 km prévue en 2018	http://www.venissieux-energies.fr/le-reseau-de-chaleur-de-venissieux	plan du réseau fourni par le Grand Lyon, vectorisé par le Cerema / arrêté du 22 mars 2017 pour le contenu CO2 / référentiel énergie-carbone pour la part EnR&R / DREAL liste projets CRA pour le résumé / Site dédié pour les autres informations
69	Villefranche-sur-Saone_UIOM	Villefranche-sur-Saône	69264	C	0,001	29787 (28 641 en 2020)	5	99	77% UVE, 21% bois et 2% gaz		oui	oui					Une partie du réseau (Sud Ouest) n'est pas vectorisée car on ne sait pas comment elle se raccorde au reste du réseau. / Extension de 1,4 km prévue en 2020, biomasse et UIOM, de 1 535 MWh livrés supplémentaires.	http://www.groupe-tiru.com/francais/outils/res-de-chaleur/sytraival / http://www.statistiques.developpement-durable.gouv.fr/energie-climat/r/toutes-energies-donnees-locales-denergie-2.html?tx_ttnews%5Btt_news%5D=25003&	Groupe Tiru pour le plan pdf du réseau, numérisé par le Cerema / arrêté du 22 mars 2017 pour le contenu CO2 / référentiel énergie-carbone pour la part EnR&R / Carte chaleur (données Via Sèva sur 2013) pour la longueur du réseau / SOeS pour la chaleur livrée en 2015 / DREAL liste projets CRA pour l'extension 2020 / Annuaire Via Sèva édition 2016-2017 pour le mix énergétique
69	Ecully_Les_Sources_HLM	Ecully	69081	C	0,223	12463	5	0			oui							http://www.statistiques.developpement-durable.gouv.fr/energie-climat/r/toutes-energies-donnees-locales-denergie-2.html?tx_ttnews%5Btt_news%5D=25003&	arrêté du 22 mars 2017 pour le contenu CO2 / référentiel énergie-carbone pour la part EnR&R / SOeS pour la chaleur livrée en 2015 / carte chaleur (données Via Sèva sur 2013) pour les autres informations
69	Lyon_Z_H_Champvert	Lyon	69123	C	0,235	2893		0	gaz ?				Extension en 2017		Ce réseau privé alimentera en chaleur 1 000 logements ainsi que les 400 lits du centre « Les Massues ».		Réseau privé / Dès le 1er novembre 2017, les abonnés du réseau bénéficieront d’une baisse sur leurs factures énergétiques de l’ordre de 7 à 15 %. / L’installation d’un moteur de cogénération de 3,3 MWe permettra une double production, de chaleur et d’électricité	https://www.dalkia.fr/fr/e-mag-efficacite-energetique/creation-du-reseau-champvert-lyon / http://www.statistiques.developpement-durable.gouv.fr/energie-climat/r/toutes-energies-donnees-locales-denergie-2.html?tx_ttnews%5Btt_news%5D=25003&	arrêté du 22 mars 2017 pour le contenu CO2 / référentiel énergie-carbone pour la part EnR&R / Site Dalkia pour le résumé / SOeS pour la chaleur livrée en 2015
69	Lyon_Mermoz_Sud	Lyon	69123	C	0,185	8683	1,8	0	Gaz fossiles 100%		non						Réseau privé	http://www.statistiques.developpement-durable.gouv.fr/energie-climat/r/toutes-energies-donnees-locales-denergie-2.html?tx_ttnews%5Btt_news%5D=25003&	arrêté du 22 mars 2017 pour le contenu CO2 / référentiel énergie-carbone pour la part EnR&R / Annuaire ViaSèva 2016/2017 pour la longueur du réseau et le mix énergétique / SOeS pour la chaleur livrée en 2015
69	Oullins_Plateau_Montmein	Oullins	69149	C	0,21	9673		0	Fioul, gaz								Réseau privé	http://www.statistiques.developpement-durable.gouv.fr/energie-climat/r/toutes-energies-donnees-locales-denergie-2.html?tx_ttnews%5Btt_news%5D=25003&	arrêté du 22 mars 2017 pour le contenu CO2 / référentiel énergie-carbone pour la part EnR&R / AURAEE pour le mix énergétique / SOeS pour la chaleur livrée en 2015
69	Rillieux-la-Pape_Domaine_Roue	Rillieux-la-Pape	69286	C	0,235	5698	2	0	Gaz fossiles 100%		oui, chaleur cogénérée 63%						Réseau privé	http://www.statistiques.developpement-durable.gouv.fr/energie-climat/r/toutes-energies-donnees-locales-denergie-2.html?tx_ttnews%5Btt_news%5D=25003&	arrêté du 22 mars 2017 pour le contenu CO2 et l'information C ou F (chaleur ou froid) / référentiel énergie-carbone pour la part EnR&R / SOeS pour la chaleur livrée en 2015
69	Villeurbanne_Campus_la_Doua	Villeurbanne	69266	C	0,257	47847	12	0			non						Attention ! Ancien réseau privé (appartenant à l'Etat). Il est devenu urbain au 1er janvier 2017. Sera inclu dans la prochaine version du tracé de Grand Lyon. A mettre à jour ultérieurement.	http://www.statistiques.developpement-durable.gouv.fr/energie-climat/r/toutes-energies-donnees-locales-denergie-2.html?tx_ttnews%5Btt_news%5D=25003&	arrêté du 22 mars 2017 pour le contenu CO2 / référentiel énergie-carbone pour la part EnR&R / Carte chaleur (données Via Sèva sur 2013) pour la longueur du réseau / SOeS pour la chaleur livrée en 2015
69	Villeurbanne_La_Perraliere	Villeurbanne	69266	C	0,214	8642	2	0			oui						Réseau privé	http://www.statistiques.developpement-durable.gouv.fr/energie-climat/r/toutes-energies-donnees-locales-denergie-2.html?tx_ttnews%5Btt_news%5D=25003&	arrêté du 22 mars 2017 pour le contenu CO2 / référentiel énergie-carbone pour la part EnR&R / Carte chaleur (données Via Sèva sur 2013) pour longueur du réseau / SOeS pour la chaleur livrée en 2015
69	Yzeron_Les_Combes	YZERON	69269	C	0	629	0.3	100	bois		non						Le bois utilisé pour alimenter les chaufferies provient directement des arbres des Monts du Lyonnais. / Une fois par an, le bois récolté est broyé, puis stocké sous le hangar de séchage communal, situé à côté de l’une des chaufferies.	http://www.yzeron.fr/fr/information/98546/chaufferies-bois	Annuaire ViaSèva 2016/2017 pour la chaleur livrée, la longueur du réseau et le mix énergétique / Site Yzeron pour le résumé
69	Yzeron_Le_Bourg	YZERON	69269	C	0	540	0.5	100	bois		non						Le bois utilisé pour alimenter les chaufferies provient directement des arbres des Monts du Lyonnais. / Une fois par an, le bois récolté est broyé, puis stocké sous le hangar de séchage communal, situé à côté de l’une des chaufferies.		Annuaire ViaSèva 2016/2017 pour la chaleur livrée, la longueur du réseau et le mix énergétique / Site Yzeron pour le résumé
73	Ugine	UGINE	73303	C			5,4		Bois appoint fossile			implantation de la chaufferie précisé p.9 ici : http://www.ugine.com/wp-content/uploads/2016/03/chaufferie-bois_ugine.pdf	2017	3,5	Bâtiments raccordés : la piscine, les Myosotis, les Primevères, l'Ehpad, la Tour, les Sablons, l'espace culturel, les écoles Pringolliet, le bâtiment de commerces aux Fontaines, le complexe sportif.		Les autres raccordements s'échelonnent jusqu'en 2018.	http://www.ugine.com/wp-content/uploads/2016/03/chaufferie-bois_ugine.pdf / http://www.ugine.com/cadre-de-vie/travaux/ / https://www.weiss-france.fr/accueil/2-categories-fr/actualites/98-ugine-debut-des-travaux-de-la-nouvelle-chaufferie-bois	Site ville pour l'implantation de la chaufferie et le mix énergétique / Site ville pour le résumé / Weiss-france pour la Pbois et la date de mise en service
73	Chambery_SCDC	Chambéry	73065	C	0,149	251915	55	39	Biomasse 28%, UVE 27% et gaz fossiles 45%		oui, chaleur cogénérée 27 %	oui	1949 / 2009 UVE / 2011 chaufferie biomasse Croix Rouge / 2015 Chaufferie biomasse Bissy en projet	7	25.000 équivalent logements, notamment les établissements de santé, les établissements d’enseignement, l’habitat social, les copropriétés, les bâtiments communaux, les industries…		Le réseau fonctionne en haute pression, distribuant l’énergie sur 55 km à partir d’eau surchauffée (140°/180°).	http://chambery.reseau-chaleur.com/votre-reseau-de-chaleur/plan-du-reseau/ / http://www.statistiques.developpement-durable.gouv.fr/energie-climat/r/toutes-energies-donnees-locales-denergie-2.html?tx_ttnews%5Btt_news%5D=25003&	Site dédié pour le tracé du réseau, numérisé par le Cerema, le résumé, la date de mise en service, la longueur du réseau, le mix énergétique, la puissance / arrêté du 22 mars 2017 pour le contenu CO2 / référentiel énergie-carbone pour la part EnR&R / Annuaire ViaSèva 2016/2017 pour le mix énergétique / SOeS pour la chaleur livrée en 2015
73	Saint-Etienne-de-Cuines	Saint-Etienne-de-Cuines	73231	C	0,032	1674	1	90	Bois appoint gaz		non	oui	décembre 1996	1,3	13 bâtiments raccordés : le collège, 4 bâtiments de l'OPAC soit 66 logements, 8 bâtiments communaux.		La chaufferie bois est gérée en régie municipale à autonomie financière. Le bois est constitué de plaquettes forestières à 75% et de bois de rebut à 25%. 450 T consommées en 2013. Le prix moyen de la chaleur est d'environ 0,056€/kWh.	http://www.st-etienne-cuines.fr/la-municipalite/les-commissions-communales/la-chaufferie-bois/ / http://www.statistiques.developpement-durable.gouv.fr/energie-climat/r/toutes-energies-donnees-locales-denergie-2.html?tx_ttnews%5Btt_news%5D=25003&	M. Frédéric Germain, mairie de St Etienne de Cuines pour le tracé pdf, numérisé par le Cerema / arrêté du 22 mars 2017 pour le contenu CO2 / référentiel énergie-carbone pour la part EnR&R / Site municipal pour le résumé, la longueur du réseau et le mix énergétique / SOeS pour la chaleur livrée en 2015
73	Aix_Les_Bains	AIX-LES-BAINS	73008	C		24000	5,4	90	90% bois et 10% gaz				2015-2018 (vu dans le moniteur du 15 mars 2018)	5 (et 7,2 MW d'appoint gaz)	Le réseau est destiné à chauffer, à compter de mi-2015, près de 2000 équivalents logements (dont une grande partie de bâtiments publics).	L’investissement global à réaliser s’élève à près de 7 M€.	10 000 T de bois/an, majoritairement des plaquettes forestières, provenant d'un approvisionnement à proximité. / La solution retenue permet d’optimiser les investissements à réaliser puisqu’elle réutilisera deux chaufferies gaz existantes, celles de l’hôpital et de l’OPAC 73 pour une puissance totale de 7,2 MW, pour assurer appoint et secours à la chaudière à bois.	https://www.bioenergie-promotion.fr/32703/aix-les-bains-mettra-en-service-son-reseau-de-chaleur-a-bois-en-2015/	Bioénergie pour le résumé, la longueur du réseau, la puissance, la part EnR, le mix énergétique, la date de mise en service prévue / Chaleur livrée estimée par le Cerema : 2 000 équivalents-logements x 12 MWh = 24 000 MWh
73	Projet_reseau_bois_Alberville	ALBERTVILLE	73011	C			15			bois			2019		Une seule chaufferie en lieu et place de 250 individuelles (bâtiments administratifs, gymnases, écoles, logements sociaux, copropriétés privées).	Maîtrise d’œuvre : 296 000 € HT – NALDEO / Partenaires financiers : 1 625 090 € ADEME – Chaufferie bois 5 600 000 € ADEME et EUROPE en cours d’instruction pour le Réseau de chaleur urbain.	Création d’une chaufferie bois et d’un réseau de chaleur urbain d’une longueur de 15 Km. / Planning prévisionnel des travaux : printemps 2017 – printemps 2019	http://www.albertville.fr/vie-publique/actions-projets-municipalite/	Site ville pour le résumé, la longueur du réseau
73	Beaufort	BEAUFORT	73034	C	0,002	2130	1,3	99	84% bois et 16% fioul		non		2000		9 bâtiments / Extension : d'autres bâtiments sur l'autre rive du Doron, notamment la mairie et le bâtiment de la pharmacie.		La commune de Beaufort, en partenariat avec l'ASDER, et des associations locales, a créé une chaufferie bois et mis en service un réseau de chaleur en décembre 2000. / Ce réseau étant arrivé à saturation, une deuxième chaufferie-bois est à l'étude.	http://www.statistiques.developpement-durable.gouv.fr/energie-climat/r/toutes-energies-donnees-locales-denergie-2.html?tx_ttnews%5Btt_news%5D=25003& / http://www.mairie-beaufort73.com/fr/il4-agriculture,economie_p59-filiere-bois.aspx	arrêté du 22 mars 2017 pour le contenu CO2 / référentiel énergie-carbone pour la part EnR&R / Annuaire ViaSèva 2016/2017 pour la longueur du réseau et le mix énergétique / SOeS pour la chaleur livrée en 2015 / Site mairie pour le résumé, la date de mise en service
73	Bourg_Saint_Maurice_Les_Arcs	Bourg-Saint-Maurice	73054	C	0,37	5764	1	0	Fioul 100%		non							http://www.statistiques.developpement-durable.gouv.fr/energie-climat/r/toutes-energies-donnees-locales-denergie-2.html?tx_ttnews%5Btt_news%5D=25003&	arrêté du 22 mars 2017 pour le contenu CO2 / référentiel énergie-carbone pour la part EnR&R / Annuaire ViaSèva 2016/2017 pour la longueur du réseau et le mix énergétique / SOeS pour la chaleur livrée en 2015
73	Gilly-sur-Isere	Gilly-sur-Isère	73124	C	0,017	679	0,5	95	Biomasse 93%, gaz fossiles 7%		non							http://www.statistiques.developpement-durable.gouv.fr/energie-climat/r/toutes-energies-donnees-locales-denergie-2.html?tx_ttnews%5Btt_news%5D=25003&	arrêté du 22 mars 2017 pour le contenu CO2 / référentiel énergie-carbone pour la part EnR&R / Annuaire ViaSèva 2016/2017 pour la longueur du réseau et le mix énergétique / SOeS pour la chaleur livrée en 2015
73	La_Bauche	La Bauche		C	0,241	593			Bois						Le réseau dessert un lotissement comprenant des logements sociaux et des logements privés, ainsi qu’un bar-restaurant.		La chaufferie est alimentée en bois déchiqueté issu de la valorisation de sous-produits locaux du bois d’oeuvre. La CC a pour projet la mise en place d’une plateforme locale de production de bois déchiqueté visant à pérenniser la fourniture d’une ressource de bonne qualité (taux d’humidité, granulométrie) avec un circuit de transport court.	https://reseauxchaleur.wordpress.com/2010/07/19/video-exemple-de-reseau-de-chaleur-applique-a-un-lotissement-de-maisons-individuelles/ / http://www.statistiques.developpement-durable.gouv.fr/energie-climat/r/toutes-energies-donnees-locales-denergie-2.html?tx_ttnews%5Btt_news%5D=25003&	arrêté du 22 mars 2017 pour le contenu CO2 et l'information C ou F (chaleur ou froid) / Cerema pour le résumé, le mix énergétique / SOeS pour la chaleur livrée en 2015
73	Macot_La_Plagne	Macôt La Plagne	73150	C	0,081	12830	3,8	76	74% bois, 2% solaire et 24% fioul		non				Petit réseau fournissant chauffage et eau chaude à 2 bâtiments comprenant 6 logements.		Il y a une chaudière automatique à bois déchiqueté et chaque bâtiment dispose d'un chauffe eau solaire et d'un système solaire combiné permettant de couper la chaudière bois à partir de la mi saison et en été, le solaire fournit l'eau chaude à cette période.	http://www.statistiques.developpement-durable.gouv.fr/energie-climat/r/toutes-energies-donnees-locales-denergie-2.html?tx_ttnews%5Btt_news%5D=25003& / http://www.asder.asso.fr/phocadownload/fichedesitemacotlaplagne.pdf	arrêté du 22 mars 2017 pour le contenu CO2 / référentiel énergie-carbone pour la part EnR&R / Annuaire ViaSèva 2016/2017 pour la longueur du réseau et le mix énergétique / SOeS pour la chaleur livrée en 2015 / Asder pour le résumé
73	Projet_reseau_bois_Modane	Modane	73157	C			0.341	100					prévue 2017				Chaufferie bois avec réseau de chaleur prévu pour alimenter la piscine et d'autres bâtiments municipaux.		DREAL liste projets CRA
73	Notre_Dame_Des_Millieres	Notre-Dame-Des-Millières	73188	C		349	0.7	97	Bois		non		1999	0,32			Réseau géré en régie.	https://www.google.fr/url?sa=t&rct=j&q=&esrc=s&source=web&cd=7&ved=0ahUKEwiB0bSq5KTWAhWE2xoKHWXYBJEQFghMMAY&url=http%3A%2F%2Fwww.poleexcellencebois.fr%2Fcore%2Flib%2Fforce_download.php%3Fdesignation%3D4%26file%3D2358.pdf%26name%3Doptimisation-reseaux-de-chaleur-en-regie-kalice.pdf&usg=AFQjCNFVvsfw0ewRNv3qxhbs6Pmsfhaxng	Google pour le résumé, la Pbois, l'année de mise en service, la part EnR&R / Annuaire ViaSèva 2016/2017 pour la chaleur livrée, la longueur du réseau et le mix énergétique
73	Saint_Jean_D_Arvey	SAINT-JEAN-D'ARVEY	73243	C		1050	0,885	85	85% bois et 15% fioul				2004 - extension 2007	0,5 (et 0,8 fioul)	Bâtiments raccordés : la mairie, l'école maternelle et primaire, le gîte et l'atelier communal, 23 logements de l'OPAC et un hôtel restaurant communal. En extension : 60 logements collectifs et une maison intergénérationnelle.	Investissement total de 714 000 €HT, dont 565 000 € d'aides	Il y a 16 sous-stations avec l'extension. / Coût de la plaquette : 56 €HT la tonne soit 1 kWh entrée de chaudière à 1,5c€. 190 T de bois consommées en phase 1 et 390 T en phase 2 par an. / Approvisionnement bois structuré à l'échelle du Parc du Massif des Bauges et dans l'agglo de Chambéry. Il s'agit de plaquettes forestières.	http://www.asder.asso.fr/images/pdf/fiches/St-Jean-Arvey-bois.pdf	Asder pour la date de mise en service, la longueur du réseau, le résumé, le mix énergétique, la part EnR, la Pbois / AURAEE pour la chaleur livrée
73	Yenne	Yenne		C	0,014	884	0,63	97	97% bois et 3% fioul		non				10 bâtiments raccordés : Les services techniques, une salle d'activités, la salle polyvalente, la mairie et ses annexes, la maison de pays, l'église et le presbytère, l'école primaire, maternelle et bibliothèque, des bureaux et la cantine scolaire, un hôtel restaurant et une copropriété.	Investissements totaux : 842 521 € (119 089 € pour la chaufferie, 412 196 € pour le réseau) dont 95 861 € de l'ADEME, 231 384 € de la Région et 100 861 € du département	Le bois utilisé est constitué à 100% de plaquettes forestières. / En 2011-2012, 1 640 m3 de plaquettes forestières et 12 000 L de fioul ont été consommés.	http://construire-durablement.com/wp-content/uploads/projets/files/r-eacute-seau-de-chaleur-yenne.pdf	arrêté du 22 mars 2017 pour le contenu CO2 / référentiel énergie-carbone pour la part EnR&R / Construire-durablement pour le résumé, la chaleur livrée et le mix énergétique
74	Annecy_Novel	Annecy	74010	C	0,274	53500	7,7	85	Biomasse 85%, gaz naturel 15%		non	oui	1963	7+5			Déconstruction de l'ancienne chaufferie de Novel + construction nouvelle chaufferie bois, en 2014-2015. Ajout de 5km de réseau au 4km existants.	http://annecy.reseauchaleur.fr/avancee-des-travaux	arrêté du 22 mars 2017 pour le contenu CO2 et l'information C ou F (chaleur ou froid) / Site Annecy pour le tracé, numérisé par le Cerema et les autres info
74	Annemasse_ZAC_Chabais_Etoile_Sud_Ouest	ANNEMASSE	74012	C	0,104	15260	3	62	Biomasse 70%, gaz fossiles 30%	90% bois et 10% gaz	non	oui	Fin 2012	2,5 + 1 (et 8 MW pour l'appoint gaz)				http://annemasse.reseau-chaleur.com/votre-reseau-de-chaleur/votre-reseau/ / http://www.wannitube.fr/sites/wannitube/IMG/pdf/Programme_JT_reseaux_de_chaleur_bois_Rumilly.pdf / http://www.statistiques.developpement-durable.gouv.fr/energie-climat/r/toutes-energies-donnees-locales-denergie-2.html?tx_ttnews%5Btt_news%5D=25003&	Site Annemasse pour le tracé, numérisé par le Cerema, le mix énergétique, les équivalents-logements raccordés, la longueur du réseau, la puissance / arrêté du 22 mars 2017 pour le contenu CO2 / référentiel énergie-carbone pour la part EnR&R / Wannitube pour la date de mise en service / SOeS pour la chaleur livrée en 2015
74	Cluses_ZUP_Ewues	Cluses	74081	C	0,212	18476	3,4	0	Gaz fossiles 99%, fioul 1%		oui, chaleur cogénérée 46%	oui		0				http://www.statistiques.developpement-durable.gouv.fr/energie-climat/r/toutes-energies-donnees-locales-denergie-2.html?tx_ttnews%5Btt_news%5D=25003&	Dalkia pour le tracé kmz, transformé par la DREAL et le Cerema / arrêté du 22 mars 2017 pour le contenu CO2 / référentiel énergie-carbone pour la part EnR&R / Annuaire ViaSèva 2016/2017 pour la longueur du réseau et le mix énergétique / SOeS pour la chaleur livrée en 2015
74	Faverges_ZA_La_Cudra	Faverges	74123	C	0,005	17240	3,9	98	Biomasse 96%, gaz fossiles 4%,		non	oui						http://www.statistiques.developpement-durable.gouv.fr/energie-climat/r/toutes-energies-donnees-locales-denergie-2.html?tx_ttnews%5Btt_news%5D=25003&	Dalkia pour le tracé kmz, transformé par la DREAL et le Cerema / arrêté du 22 mars 2017 pour le contenu CO2 et l'information C ou F (chaleur ou froid) / référentiel énergie-carbone pour la part EnR&R / Annuaire ViaSèva 2016/2017 pour la longueur du réseau et le mix énergétique / SOeS pour la chaleur livrée en 2015
74	Morzine_Avoriaz	Morzine	74191	C	0,071	5386	2	66	Bois et électricité	80% bois et 20% électricité	non	oui		2	Centre aquatique Aquariaz, ouvert en 2012, et onze nouvelles résidences		Fonctionne au bois et à l 'élec et fournit chauffage et ECS. A 1820 mètres d’altitude, la chaudière à granulés de bois a un stockage (eau chaude dans des cuves) d'une autonomie de 10 jours minimum. Appoint électrique lors de froid intense.	http://www.faiteslepleindavenir.com/2014/12/11/avoriaz-station-ski-ecologique/ / https://www.lecourrierdelarchitecte.com/article_2893 / http://www.statistiques.developpement-durable.gouv.fr/energie-climat/r/toutes-energies-donnees-locales-denergie-2.html?tx_ttnews%5Btt_news%5D=25003&	Dalkia pour le tracé kmz, transformé par la DREAL et le Cerema / arrêté du 22 mars 2017 pour le contenu CO2 / référentiel énergie-carbone pour la part EnR&R / Faitelepleindavenir pour le résumé, la Pbois et le mix énergétique / Courrierarchitecte pour la longueur du réseau / SOeS pour la chaleur livrée en 2015
74	Reignier	REIGNIER	74220	C		12000	2,5					oui	Fin 2016	1,95 (2 chaudières bois de 1,5 et 0,590 MW et 2 chaudières gaz d'appoint/secours de 2 MW chacune)	Le réseau alimente(ra) les écoles du Joran et du Môlan, l’Espace du Foron, la MJC, le collège, le gymnase, la maison Cécile Bocquet, la Mairie, la perception, l’hôpital Départemental Local et des logements.		La commune profite des tranchées creusées pour le réseau pour faire passer son réseau de fibre optique et le Syndicat des Rocailles et de Bellecombe pour installer de nouvelles conduites d'eau potable.	http://www.reignier-esery.com/Travaux-reseau-chaleur / http://www.reignier-esery.com/Amenager/Chaufferie-bois	Site Reignier pour le tracé, numérisé par le Cerema, le résumé, la date de mise en service. / Site Reignier pour la longueur du réseau, le résumé, la Pbois / Chaleur livrée estimée par le Cerema : 1000 équivalents logement x 12 MWh = 12 000 MWh
74	Scionzier_ZUP_Cozets	Scionzier	74264	C	0,225	5071	1	0	Gaz fossiles 99%, fioul 1%		oui, chaleur cogénérée 72%	oui							Dalkia pour le tracé kmz, transformé par la DREAL et le Cerema / arrêté du 22 mars 2017 pour le contenu CO2 / référentiel énergie-carbone pour la part EnR&R / Annuaire ViaSèva 2016/2017 pour la chaleur livrée, la longueur du réseau et le mix énergétique
74	Seynod_ZUP_Champ_Fleury	Seynod	74268	C	0,045	50647	10,1	84	UVE 82%, gaz fossiles 9%, fioul 9%		non	oui					Projet d'extension du réseau en cours.	http://www.statistiques.developpement-durable.gouv.fr/energie-climat/r/toutes-energies-donnees-locales-denergie-2.html?tx_ttnews%5Btt_news%5D=25003&	Dalkia pour le tracé kmz, transformé par la DREAL et le Cerema / arrêté du 22 mars 2017 pour le contenu CO2 / référentiel énergie-carbone pour la part EnR&R / Annuaire ViaSèva 2016/2017 pour la longueur du réseau et le mix énergétique / SOeS pour la chaleur livrée en 2015
74	Thonon-les-Bains_Renovation	Thonon-les-Bains	74281	C	0,286	11909	2,6	0	gaz fossiles 72%, fioul 28%		non	oui		0				http://www.statistiques.developpement-durable.gouv.fr/energie-climat/r/toutes-energies-donnees-locales-denergie-2.html?tx_ttnews%5Btt_news%5D=25003&	Dalkia pour le tracé kmz, transformé par la DREAL et le Cerema / arrêté du 22 mars 2017 pour le contenu CO2 / référentiel énergie-carbone pour la part EnR&R / Carte chaleur pour la longueur du réseau. / Annuaire Via Sèva 2016-2017 pour le mix énergétique / SOeS pour la chaleur livrée en 2015
74	Viry_eco_quartier	VIRY	74309	C		6400	2,4		85% bois et 15% gaz			oui	Fin 2011		670 logements, 4 000m² de commerces et des équivements comme le centre culturel, l'école, l'extension d'un EPHAD	Budget (hors réseau secondaire, à la charge des constructeurs) : 4,9 M€ TTC	Le réseau de chaleur a été créé pour alimenter tous les bâtiments de l'EcoQuartier Ecovela à Viry. Le bois est constitué de plaquettes forestières locales. / Montage juridique : association syndicale.		http://reseaux-chaleur.cerema.fr/reseau-de-chaleur-de-lecoquartier-ecovela-viry-haute-savoie
74	Arracles-les-Carroy_Flaine_Energie	Arracles-les-Carroy	74014	C	0,32	17450		0	Fioul		oui							http://www.statistiques.developpement-durable.gouv.fr/energie-climat/r/toutes-energies-donnees-locales-denergie-2.html?tx_ttnews%5Btt_news%5D=25003&	arrêté du 22 mars 2017 pour le contenu CO2 / AURAEE pour la part ENR&R et le mix énergétique / SOeS pour la chaleur livrée en 2015
74	Clarafond-la-Presles	Clarafond-Arcine		C	0,224			83			non								arrêté du 22 mars 2017 pour le contenu CO2 et l'information C ou F (chaleur ou froid) / référentiel énergie-carbone pour la part EnR&R
74	Cran_Gevrier_Passerelles	Cran Gevrier	74093	C	0,054	2000	0,85						janvier 2017	1,1	16 bâtiments d'habitations performants (345 logements en accession et 145 logements sociaux), soit 30 800 m² de SHAB		Création d'un réseau de chaleur biomasse appoint gaz pour alimenter un nouvel Eco Quartier à Cran Gevrier. 2 générateurs biomasse et 2 chaudières gaz à haut rendement. Le réseau fournit le chauffage et l'eau chaude sanitaire.	http://www.cetralp.fr/pdf/FR-LOGEMENT-Eco-Quartier-Les-Passerelles-Cran-Gevrier-maj-140723-12374.pdf	rt-batiment et Cetralp pour le résumé, la Pbois, la date de mise en service prévue, le contenu CO2 / Chaleur livrée estimée par le Cerema : 390 logements x 50 kWh/m² x 100 m² = 2 000 MWh environ / Carte chaleur (ADEME) pour la longueur du réseau
74	Thonon-les-Bains_UVE_STOC	Thonon-les-Bains	74281	C	0	60676	2,8	100	UVE 100%		non			0			Extension pour chauffer les serres municipales en 2015	http://astridbaudroche.typepad.fr/mon_weblog/2015/02/thonon-conseil-municipal-raccordement-des-serres-municipales-au-r%C3%A9seau-de-chaleur-de-lusine-de-valorisation-%C3%A9nerg.html	Blog pour le résumé / Annuaire ViaSèva 2016/2017 pour le reste
74	Thorens-Glieres	THORENS-GLIERES	74282	C			2,4	90	90% bois et 10% appoint fossile						Le réseau traverse le centre bourg et alimente notamment la mairie, le groupe scolaire, la MJC et la salle communale Tom Morel, ainsi que des habitations, pour une puissance totale souscrite d'environ 4,3 MW.		Le bois utilisé est constitué de 50% de plaquettes forestières et 50% de bois tel que des écorces issues de l'industrie du bois.		http://www.thorens-glieres.fr/1367-actions-de-la-commune.htm
74	Vallorcine	VALLORCINE	74290	C	0,029	1746	0,5	90	Bois		non		2011		Ce réseau alimente l’ours bleu, l’Office de Tourisme et la future salle du premier étage, le Beau Séjour, l’Ecole et plus tard la mairie.		Le bois est constitué de plaquettes forestières provenant d'un rayon inférieur à 100km. / D'une longueur de 480 mètres, il longe la rive gauche de «l’eau noire», jusqu’à l’école. Ce réseau se sépare alors en deux branches, l’une traverse la rivière grâce à la passerelle couverte et l’autre remonte jusqu’à l’Office de Tourisme.	http://www.vallorcine.fr/IMG/pdf/Bulletin_municipal_-_2011.pdf	arrêté du 22 mars 2017 pour le contenu CO2 / référentiel énergie-carbone pour la part EnR&R / Vallorcine pour la date de mise en service / Annuaire ViaSèva 2016/2017 pour la chaleur livrée, la longueur du réseau et le mix énergétique

## liste contacts
Mails	Infos fournies sur
pauze@polenergie.org remplacée par info@polenergie.org	Réseaux d'Ardèche
Elodie-Tarriote@sded.org	réseau de Vassieux-en-Vercors
Martial.PARMENTIER@groupe-coriance.fr	Réseaux d'Andrézieux Bouthéon, Montrond les Bains, Pierrelatte, Valence
MALOT@siel42.fr	Réseaux du SIEL42
Fabien Challéat mais parti de son poste	les réseaux du GrandLyon
a.seve@elise-regies.fr	Réseaux de St Marcellin et Vinay / M. Aimé SEVE Cadre technique à Elise (groupement de régies municipales en Isère)
gaelle.vaugeois@be-kalice.fr	réseau de Seynod
f.herbreteau@alec01.fr	liste réseaux bois dans l'Ain
M. Frédéric Germain, mairie de St Etienne de Cuines	tracé du réseau de St Etienne de Cuines

Sources
http://www.statistiques.developpement-durable.gouv.fr/energie-climat/r/toutes-energies-donnees-locales-denergie-2.html?tx_ttnews%5Btt_news%5D=25003&	chaleur livrée sur 2015
http://www.batiment-energiecarbone.fr/wp-content/uploads/2017/04/referentiel-energie-carbone-methode-evaluation.pdf	part EnR&R sur 2015
http://reseaux-chaleur.cerema.fr/contenus-co2-des-reseaux-de-chaleur-et-de-froid-arrete-du-22-mars-2017	contenu CO2 en 2014
liste projets CRA de la DREAL	projet de réseaux en AuRA

## coeff bois
Coefficients de transformation des kg ou T de bois en kWh
Granulés à 8% d'humidité	4 600 kWh/T	Centre régional de la propriété forestière du Limousin

Bois à 0% d'humidité	5000 kWh/T
Bois à 30% d'humidité	3650 kWh/T
Bois frais	2200 kWh/T
Mètre cube apparent de plaquettes fraîchement déchiquetée	730 kWh/MAP
Mètre cube apparent de plaquettes sèches	1200 kWh/MAP
2,7 MWh PCI / Tonne de bois en moyenne dans l'enquête 2011 avec variation de 1,6 à 3,5
1 MAP de bois frais pèse de 300 à 350 kg et 1 MAP de bois ayant séché quelques mois (25 à 30 % d’humidité) pèse environ 250 kg
1 T de plaquettes	3500	kWh
autres énergies :
calculette de conversion des unités de la base carbone (ADEME)

fioul	11,1 MWh/m3